## Лист1
1 |  | 2 | 3 | 4 | 5 | 6 | 7 | 8
Кировский район
Недвижимое имущество, в том числе:
1. |  | 2: Районная котельная кв.1111
1. | 1. | Здание районной котельной (квартал 1111) площадью 1709,5 кв. м по адресу: Волго-градская область, Волгоград, ул. Закавказская, 4 (кадастровый № 34:34:070000:0000:18:401:001:100730070, свидетельство 34АВ № 009846) | водогрейная котельная, теплопроизводи-тельность- 150 Гкал/час, присоединенная нагрузка- 84,77 Гкал/час | 1709,5 кв. м | Волгоград, ул. Закавказская, 4 | 200002017 | 1976 | 10289216.02
1. | 2. | Котел ПТВМ 50 районной котельной квартала 1111 | котел водогрейный ПТВМ-50 производи-тельностью 150 Гкал/час - 3 ед. | 1 шт. |  | 200002062 | 1994 | 256021.24
1. | 3. | Котлоагрегат ПТВМ-50- 1 районной котельной квартала 1111 |  | 1 шт. |  | 200002058 | 1976 | 277966.13
1. | 4. | Котлоагрегат ПТВМ-50-1 районной котельной квартала 1111 |  | 1 шт. |  | 200002059 | 1976 | 277966.13
1. | 5. | 2: Полусекция котла ПТВМ 50 районной котельной квартала 1111; 6: 200002049; 7: 1994; 8: 422029.36
1. | 6. | Труба дымовая районной котельной квартала 1111 | кирпичная, высота 100 м | 100 м |  | 200004602 | 1976 | 223324
1. | 7. | Насос К 100-65 районной котельной квартала 1111 | насос повысит. ХВС, G=130 м3/ч, Н= 50м | 1 шт. |  | 200002300 | 2003 | 11500
1. | 8. | Насос К 90/85 районной котельной квартала 1111 | насос повысит. ХВС, G=130 м3/ч, Н= 20м | 1 шт. |  | 200002272 | 1997 | 14375
1. | 9. | Насос К 30/40 районной котельной квартала 1111 | насос солевой G=35 м3/ч, Н= 30м | 1 шт. |  | 200002306 | 1999 | 11000
1. | 10. | Насос НКУ 250 районной котельной квартала 1111 | насос рециркуляционный, G=300 м3/ч, Н= 32м | 1 шт. |  | 200002138 | 1997 | 33100
1. | 11. | Насос сетевой СЭ-800-100 районной котельной квартала 1111 | насос сетевой, G=800 м3/ч, Н= 100м | 1 шт. |  | 200002186 | 1976 | 23426.82
1. | 12. | Насос К 90/85 районной котельной квартала 1111 | насос емкости запаса воды, G=115 м3/ч, Н= 50м | 1 шт. |  | 200002149 | 1997 | 27500
1. | 13. | Насос сетевой к котлу ПТВМ 50 районной котельной квартала 1111 | насос сетевой, G=800 м3/ч, Н= 100м | 1 шт. |  | 200002108 | 1988 | 47722.78
1. | 14. | Насос К 100-65 районной котельной квартала 1111 | насос подпиточный, G=70 м3/ч, Н= 50м | 1 шт. |  | 200002104 | 2003 | 54775
1. | 15. | Насос сетевой СЭ-800-100 районной котельной квартала 1111 | насос сетевой, G=800 м3/ч, Н= 100м | 1 шт. |  | 200002189 | 1976 | 22623.13
1. | 16. | Насос 1Д500 районной котельной квартала 1111 | насос рециркуляцион-ный, G=300 м3/ч, Н= 32м | 1 шт. |  | 200002067 | 2000 | 190500
1. | 17. | Насос сетевой СЭ-800-100 районной котельной квартала 1111 | насос сетевой, G=800 м3/ч, Н= 100м | 1 шт. |  | 200006199 | 1976 | 23426.82
1. | 18. | Насос К 100-65-250 районной котельной квартала 1111 | насос подпиточный, G=130 м3/ч, Н= 80м | 1 шт. |  | 200002299 | 2003 | 11500
1. | 19. | Насос К 90/85 районной котельной квартала 1111 | насос емкости запаса воды, G=115 м3/ч, Н= 50м | 1 шт. |  | 200002263 | 1999 | 15821.33
1. | 20. | Насос К-100-65-250 районной котельной квартала 1111 | насос повысит.ХВС, G=120 м3/ч, Н=40м | 1 шт. |  | 200002159 | 1997 | 26400
1. | 21. | Насос К 100-65-250 районной котельной квартала 1111 | насос подпиточный, G=130 м3/ч, Н= 80м | 1 шт. |  | 200002103 | 2003 | 54775
1. | 22. | Насос КМ 100-50 районной котельной квартала 1111 | насос повысит.ХВС, G=130 м3/ч, Н=32м | 1 шт. |  | 200002447 | 1993 | 3191.19
1. | 23. | Насос СО 80 районной котельной квартала 1111 | насос сетевой, G=950 м3/ч, Н= 100м | 1 шт. |  | 200002398 | 1993 | 4860.2
1. | 24. | Насос дозатор в кот. кв. 1111 Кир.р | насос химво-доподготовки | 1 шт. |  | 200011013 | 2009 | 86894
1. | 25. | Центробежный насос районной котельной квартала 1111 | насос рабочей воды, G=130 м3/ч, Н= 80м | 1 шт. |  | 200002068 | 2002 | 165315.83
1. | 26. | Двигатель 22х3000 районной котельной 1111 | АИР-180 | 1 шт. |  | 200002190 | 2001 | 22500
1. | 27. | Двигатель 315 кВт районной котельной квартала 1111 | АО3-400М-4У2 1500 об./мин. | 1 шт. |  | 200002064 | 2001 | 216666.67
1. | 28. | Двигатель 315х1500 районной котельной 1111 | АО3-400М-4У2 | 1 шт. |  | 200002056 | 2001 | 291666.67
1. | 29. | Двигатель 315х1500 районной котельной 1111 | ДАН 355 S4У3 | 1 шт. |  | 200002057 | 2001 | 291666.67
1. | 30. | Электродвигатель 22х3000 районной котельной квартала 1111 | АИР-180 | 1 шт. |  | 200002107 | 2001 | 48333.33
1. | 31. | Электродвигатель 5,5 кВт районной котельной квартала 1111 | АИУ-112 1500 об./мин. | 1 шт. |  | 200002355 | 1995 | 7287.5
1. | 32. | Электропривод районной котельной квартала 1111 | электромеха-ническая система для приведения в движение исполнитель-ных механизмов электродви-гателя | 1 шт. |  | 200002526 | 1995 | 1426.42
1. | 33. | Электродвигатель аВМ-10-630 районной котельной квартала 1111 | двигатели насосного агрегата | 1 шт. |  | 200006211 | 1987 | 21932.56
1. | 34. | Электродвигатель 7,5х3000 районной котельной квартала 1111 | 4АМ-200-L2-У3 | 1 шт. |  | 200002261 | 2001 | 15833.33
1. | 35. | Электродвигатель 6 315 районной котельной квартала 1111 | АИР 355М4У3 1500 об. | 1 шт. |  | 200002069 | 1977 | 133750.85
1. | 36. | Электродвигатель 37/1500 районной котельной квартала 1111 | 5А-200М | 1 шт. |  | 200002369 | 1995 | 6208.47
1. | 37. | Электродвигатель 37/1500 районной котельной квартала 1111 | 5А-200М | 1 шт. |  | 200002368 | 1995 | 6208.47
1. | 38. | Электродвигатель 460 кв. м районной котельной квартала 1111 | двигатели насосного агрегата | 1 шт. |  | 200002244 | 1995 | 17490
1. | 39. | Электродвигатель 22х3000 районной котельной квартала 1111 | АИР-180 | 1 шт. |  | 200002106 | 2001 | 48333.33
1. | 40. | Электродвигатель 45х3000 районной котельной квартала 1111 | АО2-81-4 | 1 шт. |  | 200002097 | 2001 | 62500
1. | 41. | Электродвигатель 5,5 кВт районной котельной квартала 1111 | АИУ-112 1500 об./мин. | 1 шт. |  | 200002353 | 1995 | 7287.5
1. | 42. | Электродвигатель 7,5х3000 районной котельной квартала 1111 | А2-62-4 | 1 шт. |  | 200002262 | 2001 | 15833.33
1. | 43. | Электродвигатель 5,5 кВт районной котельной квартала 1111 | АИУ-112 1500 об./мин. | 1 шт. |  | 200002352 | 1995 | 7287.5
1. | 44. | Электродвигатель 5,5 кВт районной котельной квартала 1111 | АИУ-112 1500 об./мин. | 1 шт. |  | 200002356 | 1995 | 7287.5
1. | 45. | Электродвигатель 5,5 кВт районной котельной квартала 1111 | АИУ-112 1500 об./мин. | 1 шт. |  | 200002354 | 1995 | 7287.5
1. | 46. | Контактор 630 районной котельной квартала 1111 | электрический аппарат, предназначен-ный для вклю-чений и выклю-чений элек-трических силовых цепей постоянного и переменного тока. Пусковая аппаратура к сетевому насосу. | 1 шт. |  | 200002242 | 2001 | 17501
1. | 47. | Контактор 630 районной котельной квартала 1111 | электрический аппарат, предназна-ченный для включений и выключений электрических силовых цепей постоянного и переменного тока. Пусковая аппаратура к сетевому насосу. | 1 шт. |  | 200002241 | 2001 | 17501
1. | 48. | Автоматический выключатель 2мАВ21420НВ районной котельной квартала 1111 | пусковая аппаратура | 1 шт. |  | 200006152 | 1994 | 17281.6
1. | 49. | Автоматический выключатель 2мАВ21420НВ районной котельной квартала 1111 | пусковая аппаратура | 1 шт. |  | 200006153 | 1994 | 17281.6
1. | 50. | Автомат контроля пламени D24 районной котельной квартала 1111 | пусковая аппаратура | 1 шт. |  | 200002576 | 1981 | 482.74
1. | 51. | Автоматический выключатель 2мАВ21410НВ районной котельной квартала 1111 | пусковая аппаратура | 4 шт. |  | 200006151 | 1994 | 10233.15
1. | 52. | Автоматический выключатель АВМ-10 районной котельной квартала 1111 | пусковая аппаратура | 1 шт. |  | 200006154 | 2001 | 45833.33
1. | 53. | Фильтр катионитовый районной котельной квартала 1111 | фильтры Nа-катион.-одноступ. Д=2000; Н=4000мм- 4 шт. | 1 шт. |  | 200002184 | 1976 | 23491.08
1. | 54. | Фильтр катионитовый районной котельной квартала 1111 |  | 1 шт. |  | 200002183 | 1976 | 23496.61
1. | 55. | Фильтр районной котельной квартала 1111 |  | 1 шт. |  | 200002587 | 1993 | 334.26
1. | 56. | Фильтр катионитовый районной котельной квартала 1111 |  | 1 шт. |  | 200002185 | 1976 | 23491.08
1. | 57. | Бак рабочей воды районной котельной квартала 1111 | бак рабочей воды эжекторов | 1 шт. |  | 200002367 | 1976 | 6267.37
1. | 58. | Вентилятор ЭВР № 4 районной котельной квартала 1111 | вентилятор горелки котла ПТВМ -50 | 1 шт. |  | 200002501 | 1995 | 1948.45
1. | 59. | Вентилятор ЭВР № 4 районной котельной квартала 1111 | вентилятор горелки котла ПТВМ -50 | 1 шт. |  | 200002505 | 1995 | 1948.45
1. | 60. | Вентилятор ЭВР № 4 районной котельной квартала 1111 | вентилятор горелки котла ПТВМ -50 | 1 шт. |  | 200002497 | 1995 | 1948.45
1. | 61. | Вентилятор районной котельной квартала 1111 | вентилятор горелки котла ПТВМ -50 | 1 шт. |  | 200002409 | 1993 | 4157.59
1. | 62. | Вентилятор ЭВР № 4 районной котельной квартала 1111 | вентилятор горелки котла ПТВМ -50 | 1 шт. |  | 200002500 | 1995 | 1948.45
1. | 63. | Вентилятор 14-4 районной котельной квартала 1111 | вентилятор горелки котла ПТВМ -50 | 1 шт. |  | 200002334 | 1992 | 9338.88
1. | 64. | Вентилятор районной котельной квартала 1111 | вентилятор горелки котла ПТВМ -50 | 1 шт. |  | 200002410 | 1993 | 4157.59
1. | 65. | Вентилятор районной котельной квартала 1111 | вентилятор горелки котла ПТВМ -50 | 1 шт. |  | 200002408 | 1993 | 4157.59
1. | 66. | Вентилятор районной котельной квартала 1111 | вентилятор горелки котла ПТВМ -50 | 1 шт. |  | 200002411 | 1993 | 4157.59
1. | 67. | Вентилятор ЭВР № 4 районной котельной квартала 1111 | вентилятор горелки котла ПТВМ -50 | 1 шт. |  | 200002504 | 1995 | 1948.45
1. | 68. | Вентилятор ЭВР № 4 районной котельной квартала 1111 | вентилятор горелки котла ПТВМ -50 | 1 шт. |  | 200002503 | 1995 | 1948.45
1. | 69. | Вентилятор ЭВР № 4 районной котельной квартала 1111 | вентилятор горелки котла ПТВМ -50 | 1 шт. |  | 200002498 | 1995 | 1948.45
1. | 70. | Вентилятор ЭВР № 4 районной котельной квартала 1111 | вентилятор горелки котла ПТВМ -50 | 1 шт. |  | 200002502 | 1995 | 1948.45
1. | 71. | Вентилятор ЭВР № 4 районной котельной квартала 1111 | вентилятор горелки котла ПТВМ -50 | 1 шт. |  | 200002499 | 1995 | 1948.45
1. | 72. | Охладитель районной котельной квартала 1111 | охладитель выпара (тепло-обменник мног-оходовой) д 500 мм | 1 шт. |  | 200002586 | 1976 | 356.02
1. | 73. | Охладитель районной котельной квартала 1111 |  | 1 шт. |  | 200002585 | 1976 | 356.02
1. | 74. | Водоподогреватель районной котельной квартала 1111 | водо-водяной 14ОСТ34-588-68 д 273 L=4м | 1 шт. |  | 200002322 | 1994 | 10126.33
1. | 75. | Теплообменник районной котельной квартала 1111 | подогреватель водо-водяной 16ОСТ34-588-68 д 325 L=4м | 1 шт. |  | 200002396 | 1992 | 4903.22
1. | 76. | Теплообменник D325 районной котельной квартала 1111 | подогреватель водо-водяной 16ОСТ34-588-68 д325 L=4м | 1 шт. |  | 200002335 | 1976 | 9227.04
1. | 77. | Водоподогреватель СТД-4 районной котельной квартала 1111 | подогреватель водо-водяной 16ОСТ34-588-68 д325 L=4м | 1 шт. |  | 200002426 | 1990 | 3699.63
1. | 78. | Водоподогреватель районной котельной квартала 1111 | подогреватель водо-водяной 14ОСТ34-588-68 д273 L=4м | 1 шт. |  | 200002323 | 1994 | 10126.33
1. | 79. | Теплообменник районной котельной квартала 1111 | подогреватель водо-водяной 14ОСТ34-588-68 д273 L=4м | 1 шт. |  | 200002397 | 1992 | 4903.22
1. | 80. | Солерастворитель районной котельной квартала 1111 | 5м3 для пригот. рабочего рассола | 1 шт. |  | 200002449 | 1976 | 3165.41
1. | 81. | Установка дэаэрационная районной котельной квартала 1111 | вакуумная, деаэрац. головки 75 т/ч-2 ед. | 1 шт. |  | 200002144 | 1976 | 29695.97
1. | 82. | Установка деаэрационная районной котельной квартала 1111 |  | 1 шт. |  | 200002045 | 1988 | 1566738.24
1. | 83. | Колонка деаэрационная районной котельной квартала 1111 |  | 1 шт. |  | 200002388 | 1981 | 5457.68
1. | 84. | Дезоратор воды районной котельной квартала 1111 |  | 1 шт. |  | 200002124 | 1994 | 37510.71
1. | 85. | Фотоэлектроколориметр районной котельной квартала 1111 | инструмент хим. лаборатории | 1 шт. |  | 200002208 | 1999 | 20833.33
1. | 86. | Грязевик районной котельной квартала 1111 | д 800 мм-2 ед. | 1 шт. |  | 200002092 | 1999 | 79691.3
1. | 87. | Грязевик районной котельной квартала 1111 |  | 1 шт. |  | 200002091 | 1999 | 79691.3
1. | 88. | Емкость 800 районной котельной квартала 1111 | баки-аккумуляторы 50 м3- 2 ед. | 1 шт. |  | 200006173 | 1992 | 1981
1. | 89. | Емкость 800 районной котельной квартала 1111 |  | 1 шт. |  | 200006172 | 1992 | 1981
1. | 90. | Емкость 5 куб. м для подпитки котлов районной котельной квартала 1111 | резервная емкость охлаждения подшипников сет. насосов | 1 шт. |  | 200002441 | 1981 | 3262
1. | 91. | Емкость 40 куб. м для воды районной котельной квартала 1111 | промывочная емкость 10 м3 | 1 шт. |  | 200002260 | 1981 | 16023
1. | 92. | Бак-мерник районной котельной квартала 1111 | резервный бак рассола 5 м3 | 1 шт. |  | 200002087 | 1999 | 83526.4
1. | 93. | Датчик абсолютного давления районной котельной квартала 1111 | на узле учета газа ГРП | 1 шт. |  | 200002289 | 2002 | 12960
1. | 94. | Регистрационное устройство районной котельной квартала 1111 | регистрирующие приборы РП-160 (резерв) | 1 шт. |  | 200002487 | 1993 | 2203.18
1. | 95. | Регистрационное устройство районной котельной квартала 1111 |  | 1 шт. |  | 200002488 | 1993 | 2203.18
1. | 96. | Регистрационное устройство районной котельной квартала 1111 |  | 1 шт. |  | 200002489 | 1993 | 2203.18
1. | 97. | Автомат контроля пламени D24 районной котельной квартала 1111 | контроль пламени горелок котла ПТВМ»50 | 1 шт. |  | 200002578 | 1981 | 482.74
1. | 98. | Автомат контроля пламени D24 районной котельной квартала 1111 |  | 1 шт. |  | 200002575 | 1981 | 482.74
1. | 99. | Прибор КСД-2 районной котельной квартала 1111 | резерв расход воды через котел | 1 шт. |  | 200002422 | 1996 | 3850
1. | 100. | Прибор КСД-2 районной котельной квартала 1111 |  | 1 шт. |  | 200002423 | 1996 | 3850
1. | 101. | Счетчик газовый СГЭКВМ-0,5 районной котельной квартала 1111 | резерв | 1 шт. |  | 200002093 | 2000 | 77500
1. | 102. | Счетчик газовый СГ-ЭКВ-0,1-0,5-200 районной котельной квартала 1111 | резерв | 1 шт. |  | 200002085 | 2001 | 86800
1. | 103. | Автомат контроля пламени D24 районной котельной квартала 1111 |  | 1 шт. |  | 200002577 | 1981 | 482.74
1. | 104. | Прибор КСМ районной котельной квартала 1111 | измерение температуры воды «вход» «выход» котла ПТВМ-50- резерв | 1 шт. |  | 200002424 | 1996 | 3781.25
1. | 105. | Прибор КСМ 2 районной котельной квартала 1111 |  | 1 шт. |  | 200002565 | 1985 | 763.12
1. | 106. | Электрическая таль районной котельной квартала 1111 | подвесное грузоподъемное устройство | 1 шт. |  | 200002182 | 1995 | 23901.29
1. | 107. | Здание АБК аварийной службы (Химгородок) | здание аварийной службы на территории РК кв.1111 | 1 шт. |  | 200003551 | 1992 | 520162
1. | 108. | Сплит-система Pioner KFR50PW/KOP50AW | в помещении операторов котельной | 1 шт. |  | 200011258 | 2010 | 25500
1. | 109. | Сплит-система Pioner KFR50PW/KOP50AW |  | 1 шт. |  | 200011259 | 2010 | 25500
1. | 110. | Вентилятор 14-4 районной котельной квартала 1111 |  | 1 шт. |  | 200002333 | 1992 | 9338.88
1. | 111. | 2: Вентилятор ЭВР № 4 районной котельной квартала 1111; 6: 200002496; 7: 1995; 8: 1948.45
1. | 112. | Мини-АТС «Panasonic» районной котельной квартала 1111 | средства связи | 1 шт. |  | 200002332 | 1997 | 9433.5
1. | 113. | Комплект телефонной связи АВР районной котельной квартала 1111 |  | 1 шт. |  | 200002316 | 1998 | 10534.17
1. | 114. | Прибор учета тепла | учет тепла | 1 шт. |  | 200002668 | 2003 | 78333.33
1. | 115. | Электроталь | эл. лебедка | 1 шт. |  | 200002680 | 1994 | 4668.93
1. | 116. | Узел учета холодной воды кот. кв. 1111 Кир. |  | 1 шт. |  | 300000297 | 2011 | 50162
1. | 117. | 2: Электродвиг. с пусковой аппаратурой сетевой № 42; 3: 320кВт А112-4М 1500 об/мин, U=0,4; 4: 1 шт.
1. | 118. | 2: Электродвиг. с пусковой аппаратурой рецирк. № 22; 3: 40кВт АО2-81-4 1500 об/мин, U=0,4; 4: 1 шт.
1. | 119. | 2: Электродвиг. с пусковой аппаратурой рецирк. № 23; 3: 45кВт АО2-81-4 1500 об/мин, U=0,4; 4: 1 шт.
1. | 120. | 2: Электродвиг. с пусковой аппаратурой подпит. № 46; 3: 45кВт АО2-81-2 3000 об/мин, U=0,4; 4: 1 шт.
1. | 121. | 2: Электродвиг. с пусковой аппаратурой подпит. № 47; 3: 45кВт АО2-81-2 3000 об/мин, U=0,4; 4: 1 шт.
1. | 122. | 2: Электродвиг. с пусковой аппаратурой повысит. № 51; 3: 30кВт АИР-180М 3000 об/мин, U=0,4; 4: 1 шт.
1. | 123. | 2: Электродвиг. с пусковой аппаратурой повысит. № 53; 3: 18,5кВт АО-160М2 3000 об/мин, U=0,4; 4: 1 шт.
1. | 124. | 2: Электродвиг. с пусковой аппаратурой раб. воды № 54; 3: 45кВт 4АМ-200-L2-У3 3000 об/мин, U=0,4; 4: 1 шт.
1. | 125. | 2: Электродвиг. с пусковой аппаратурой задв. № 32; 3: 3,2кВт АИР-100-2У3 1500 об/мин, U=0,4; 4: 1 шт.
1. | 126. | 2: Электродвиг. с пусковой аппаратурой задв. № 33; 3: 3,2кВт АО-32-У3 1500 об/мин, U=0,4; 4: 1 шт.
1. | 127. | 2: Электродвиг. с пусковой аппаратурой задв. № 35; 3: 3,2кВт АИУ-112-МУ 1500 об/мин, U=0,4; 4: 1 шт.
1. | 128. | 2: Электродвиг. с пусковой аппаратурой задв. № 36; 3: 3,2кВт АИУ-112-МУ 1500 об/мин, U=0,4; 4: 1 шт.
1. | 129. | 2: Электродвиг. с пусковой аппаратурой задв. № 38; 3: 3,2кВт АО-160М 1500 об/мин, U=0,4; 4: 1 шт.
1. | 130. | 2: Электродвиг. с пусковой аппаратурой задв. № 39; 3: 3,2кВт АО-160М 1500 об/мин, U=0,4; 4: 1 шт.
1. | 131. | 2: Электродвиг. с пусковой аппаратурой задв. № 41; 3: 3,2кВт АО-160М 1500 об/мин, U=0,4; 4: 1 шт.
1. | 132. | 2: Электродвиг. с пусковой аппаратурой задв. № 42; 3: 3,2кВт АО-160М 1500 об/мин, U=0,4; 4: 1 шт.
1. | 133. | 2: Электродвиг. с пусковой аппаратурой задв. № 43; 3: 3,2кВт АО-160М 1500 об/мин, U=0,4; 4: 1 шт.
1. | 134. | 2: Электродвиг. с пусковой аппаратурой задв. № 42а; 3: 3,2кВт АО-160М 1500 об/мин, U=0,4; 4: 1 шт.
1. | 135. | 2: Электродвиг. с пусковой аппаратурой задв. № 48; 3: 3,2кВт АО-160М 1500 об/мин, U=0,4; 4: 1 шт.
1. | 136. | 2: Электродвиг. с пусковой аппаратурой задв. № 26; 3: 4кВт АИР-100-2У3 1500 об/мин, U=0,4; 4: 1 шт.
1. | 137. | 2: Электродвиг. с пусковой аппаратурой задв. № 28; 3: 3,2кВт АИР-100-2У3 1500 об/мин, U=0,4; 4: 1 шт.
1. | 138. | 2: Электродвиг. с пусковой аппаратурой задв. № 29; 3: 3,2кВт АИР-100-2У3 1500 об/мин, U=0,4; 4: 1 шт.
1. | 139. | 2: Электродвиг. с пусковой аппаратурой задв. № 31; 3: 3,2кВт АО-160М 1500 об/мин, U=0,4; 4: 1 шт.
1. | 140. | 2: Электродвиг. с пусковой аппаратурой задв. № 50; 3: 7кВт 4А-112-МУ 1500 об/мин, U=0,4; 4: 1 шт.
1. | 141. | 2: Электродвиг. с пусковой аппаратурой повысит. № 24; 3: 15кВт 4Ам-160-2 3000 об/мин, U=0,4; 4: 1 шт.
1. | 142. | 2: Электродвиг. с пусковой аппаратурой газов. задв. № 15-1; 3: 3,2кВт АИР-80 1500 об/мин, U=0,4; 4: 1 шт.
1. | 143. | 2: Электродвиг. с пусковой аппаратурой газов. задв. № 15-2; 3: 3,2кВт АИР-80 1500 об/мин, U=0,4; 4: 1 шт.
1. | 144. | 2: Электродвиг. с пусковой аппаратурой газов. задв. № 15-3; 3: 0,6кВт АИР-80 1500 об/мин, U=0,4; 4: 1 шт.
1. | 145. | 2: Электродвиг. с пусковой аппаратурой газов. задв. № 16; 3: 0,6кВт АИР-80 1500 об/мин, U=0,4; 4: 1 шт.
1. | 146. | 2: Электродвиг. с пусковой аппаратурой вод. задв. № 13-1; 3: 4кВт АО2-32-6 1500 об/мин, U=0,4; 4: 1 шт.
1. | 147. | 2: Электродвиг. с пусковой аппаратурой вод. задв. № 13-2; 3: 4кВт АО2-32-6 1500 об/мин, U=0,4; 4: 1 шт.
1. | 148. | 2: Электродвиг. с пусковой аппаратурой вод. задв. № 13-3; 3: 3,2кВт АО2-32-6 1500 об/мин, U=0,4; 4: 1 шт.
1. | 149. | 2: Электродвиг. с пусковой аппаратурой вод. задв. № 14-1; 3: 4кВт АО2-32-6 1500 об/мин, U=0,4; 4: 1 шт.
1. | 150. | 2: Электродвиг. с пусковой аппаратурой вод. задв. № 14-2; 3: 4кВт АО2-32-6 1500 об/мин, U=0,4; 4: 1 шт.
1. | 151. | 2: Электродвиг. с пусковой аппаратурой вод. задв. № 14-3; 3: 4кВт АО2-32-6 1500 об/мин, U=0,4; 4: 1 шт.
1. | 152. | 2: Электродвиг. с пусковой аппаратурой задв. газов. свечи № 1; 3: 0,27кВт А-112-4М 1000 об/мин, U=0,4; 4: 1 шт.
1. | 153. | 2: Электродвиг. с пусковой аппаратурой задв. газов. свечи № 2; 3: 0,27кВт А-112-4М 1000 об/мин, U=0,4; 4: 1 шт.
1. | 154. | 2: Электродвиг. с пусковой аппаратурой задв. газов. свечи № 3; 3: 0,27кВт А-112-4М 1000 об/мин, U=0,4; 4: 1 шт.
1. | 155. | 2: Электродвиг. с пусковой аппаратурой задв. газов. свечи № 4; 3: 0,27кВт А-112-4М 1000 об/мин, U=0,4; 4: 1 шт.
1. | 156. | 2: Электродвиг. с пусковой аппаратурой задв. газов. свечи № 5; 3: 0,27кВт А-112-4М 1000 об/мин, U=0,4; 4: 1 шт.
1. | 157. | 2: Электродвиг. с пусковой аппаратурой задв. газов. свечи № 6; 3: 0,27кВт А-112-4М 1000 об/мин, U=0,4; 4: 1 шт.
1. | 158. | 2: Электродвиг. с пусковой аппаратурой вент. котла № 1-1; 3: 7,5кВт АИУ-112 1500 об/мин, U=0,4; 4: 1 шт.
1. | 159. | 2: Электродвиг. с пусковой аппаратурой вент. котла № 2-1; 3: 7,5кВт АИУ-112 1500 об/мин, U=0,4; 4: 1 шт.
1. | 160. | 2: Электродвиг. с пусковой аппаратурой вент. котла № 3-1; 3: 7,5кВт АИУ-112 1500 об/мин, U=0,4; 4: 1 шт.
1. | 161. | 2: Электродвиг. с пусковой аппаратурой вент. котла № 4-1; 3: 7,5кВт АИУ-112 1500 об/мин, U=0,4; 4: 1 шт.
1. | 162. | 2: Электродвиг. с пусковой аппаратурой вент. котла № 5-1; 3: 7,5кВт АИУ-112 1500 об/мин, U=0,4; 4: 1 шт.
1. | 163. | 2: Электродвиг. с пусковой аппаратурой вент. котла № 6-1; 3: 7,5кВт АИУ-112 1500 об/мин, U=0,4; 4: 1 шт.
1. | 164. | 2: Электродвиг. с пусковой аппаратурой вент. котла № 7-1; 3: 7,5кВт АИУ-112 1500 об/мин, U=0,4; 4: 1 шт.
1. | 165. | 2: Электродвиг. с пусковой аппаратурой вент. котла № 9-1; 3: 7,5кВт АИУ-112 1500 об/мин, U=0,4; 4: 1 шт.
1. | 166. | 2: Электродвиг. с пусковой аппаратурой вент. котла № 10-1; 3: 7,5кВт АИУ-112 1500 об/мин, U=0,4; 4: 1 шт.
1. | 167. | 2: Электродвиг. с пусковой аппаратурой вент. котла № 11-1; 3: 7,5кВт АИУ-112 1500 об/мин, U=0,4; 4: 1 шт.
1. | 168. | 2: Электродвиг. с пусковой аппаратурой вент. котла № 12-1; 3: 7,5кВт АИУ-112 1500 об/мин, U=0,4; 4: 1 шт.
1. | 169. | 2: Электродвиг. с пусковой аппаратурой вент. котла № 1-2; 3: 7,5кВт АИУ-112 1500 об/мин, U=0,4; 4: 1 шт.
1. | 170. | 2: Электродвиг. с пусковой аппаратурой вент. котла № 2-2; 3: 7,5кВт АИУ-112 1500 об/мин, U=0,4; 4: 1 шт.
1. | 171. | 2: Электродвиг. с пусковой аппаратурой вент. котла № 3-2; 3: 7,5кВт АИУ-112 1500 об/мин, U=0,4; 4: 1 шт.
1. | 172. | 2: Электродвиг. с пусковой аппаратурой вент. котла № 4-2; 3: 7,5кВт АИУ-112 1500 об/мин, U=0,4; 4: 1 шт.
1. | 173. | 2: Электродвиг. с пусковой аппаратурой вент. котла № 5-2; 3: 7,5кВт АИУ-112 1500 об/мин, U=0,4; 4: 1 шт.
1. | 174. | 2: Электродвиг. с пусковой аппаратурой вент. котла № 6-2; 3: 7,5кВт АИУ-112 1500 об/мин, U=0,4; 4: 1 шт.
1. | 175. | 2: Электродвиг. с пусковой аппаратурой вент. котла № 7-2; 3: 7,5кВт АИУ-112 1500 об/мин, U=0,4; 4: 1 шт.
1. | 176. | 2: Электродвиг. с пусковой аппаратурой вент. котла № 8-2; 3: 7,5кВт АИУ-112 1500 об/мин, U=0,4; 4: 1 шт.
1. | 177. | 2: Электродвиг. с пусковой аппаратурой вент. котла № 9-2; 3: 7,5кВт АИУ-112 1500 об/мин, U=0,4; 4: 1 шт.
1. | 178. | 2: Электродвиг. с пусковой аппаратурой вент. котла № 10-2; 3: 7,5кВт АИУ-112 1500 об/мин, U=0,4; 4: 1 шт.
1. | 179. | 2: Электродвиг. с пусковой аппаратурой вент. котла № 11-2; 3: 7,5кВт АИУ-112 1500 об/мин, U=0,4; 4: 1 шт.
1. | 180. | 2: Электродвиг. с пусковой аппаратурой вент. котла № 12-2; 3: 7,5кВт АИУ-112 1500 об/мин, U=0,4; 4: 1 шт.
1. | 181. | 2: Электродвиг. с пусковой аппаратурой вент. котла № 1-3; 3: 7,5кВт АИУ-112 1500 об/мин, U=0,4; 4: 1 шт.
1. | 182. | 2: Электродвиг. с пусковой аппаратурой вент. котла № 2-3; 3: 7,5кВт АИУ-112 1500 об/мин, U=0,4; 4: 1 шт.
1. | 183. | 2: Электродвиг. с пусковой аппаратурой вент. котла № 3-3; 3: 7,5кВт АИУ-112 1500 об/мин, U=0,4; 4: 1 шт.
1. | 184. | 2: Электродвиг. с пусковой аппаратурой вент. котла № 4-3; 3: 7,5кВт АИУ-112 1500 об/мин, U=0,4; 4: 1 шт.
1. | 185. | 2: Электродвиг. с пусковой аппаратурой вент. котла № 5-3; 3: 7,5кВт АИУ-112 1500 об/мин, U=0,4; 4: 1 шт.
1. | 186. | 2: Электродвиг. с пусковой аппаратурой вент. котла № 6-3; 3: 7,5кВт АИУ-112 1500 об/мин, U=0,4; 4: 1 шт.
1. | 187. | 2: Электродвиг. с пусковой аппаратурой вент. котла № 8-3; 3: 7,5кВт АИУ-112 1500 об/мин, U=0,4; 4: 1 шт.
1. | 188. | 2: Электродвиг. с пусковой аппаратурой вент. котла № 9-3; 3: 7,5кВт АИУ-112 1500 об/мин, U=0,4; 4: 1 шт.
1. | 189. | 2: Электродвиг. с пусковой аппаратурой вент. котла № 11-3; 3: 7,5кВт АИУ-112 1500 об/мин, U=0,4; 4: 1 шт.
1. | 190. | 2: Электродвиг. с пусковой аппаратурой вент. котла № 12-3; 3: 7,5кВт АИУ-112 1500 об/мин, U=0,4; 4: 1 шт.
1. | 191. | 2: Электродвиг. с пусковой аппаратурой соляная яма № 60; 3: 11кВт ВЗГ 3000 об/мин, U=0,4; 4: 1 шт.
1. | 192. | 2: Электродвиг. с пусковой аппаратурой соляная яма № 60а; 3: 11кВт ВЗГ 3000 об/мин, U=0,4; 4: 1 шт.
1. | 193. | 2: Электродвиг. с пусковой аппаратурой промывочный; 3: 75кВт АО2-91-4 3000 об/мин, U=0,4; 4: 1 шт.
1. | 194. | 2: Электродвиг. с пусковой аппаратурой вент. ТП; 3: 1,5кВт АИР-80 1500 об/мин, U=0,4; 4: 1 шт.
1. | 195. | 2: Электродвиг. с пусковой аппаратурой кран-балки № 1; 3: 2,2кВт АИР-80 1500 об/мин, U=0,4; 4: 1 шт.
1. | 196. | 2: Электродвиг. с пусковой аппаратурой кран-балки; 3: 1,5кВт АИР-80 1500 об/мин, U=0,4; 4: 1 шт.
1. | 197. | 2: Электродвиг. с пусковой аппаратурой наждака; 3: 2,2кВт АИР-80 1500 об/мин, U=0,4; 4: 1 шт.
1. | 198. | 2: Электродвиг. с пусковой аппаратурой сверл. станка; 3: 1,1кВт АИР-80 1500 об/мин, U=0,4; 4: 1 шт.
1. | 199. | 2: Сварочный пост; 3: U=0,4; 4: 4 шт.
1. | 200. | 2: ЩСУ 16 гр.; 3: U=0,4; I=100; 4: 3 шт.
1. | 201. | 2: ЩСУ 16 гр.; 3: U=0,4; I=250; 4: 5 шт.
1. | 202. | 2: Щит освещения ЩО 6 гр.; 3: U=0,4; 4: 7 шт.
1. | 203. | 2: Осветительная арматура наружн. исполн.; 3: U=0,4; 4: 61 шт.
1. | 204. | 2: Осветительная арматура люмин.; 3: U=0,4; 4: 157 шт.
1. | 205. | 2: Осветительная сеть до 6мм2; 3: U=0,4; 4: 700 м
1. | 206. | 2: Силовая сеть до 16мм2; 3: U=0,4; 4: 1083 м
1. | 207. | 2: Силовая сеть до 35мм2; 3: U=0,4; 4: 350 м
1. | 208. | 2: Силовая сеть до 70мм2; 3: U=0,4; 4: 80 м
1. | 209. | 2: Силовая сеть до 120мм2; 3: U=0,4; 4: 160 м
1. | 210. | 2: Силовая сеть до 185мм2; 3: U=0,4; 4: 400 м
1. | 211. | 2: Сеть заземления; 4: 800 м
1. | 212. | 2: Трансформатор Т-1 ТМЗ-1000кВА ТПА-1335 в комплекте с внутренней установкой; 3: U=10/0,4; 4: 1 шт.
1. | 213. | 2: Трансформатор Т-2 ТМЗ-1000кВА ТПА-1335 в комплекте с внутренней установкой; 3: U=10/0,4; 4: 1 шт.
1. | 214. | 2: ВРУ (АБК); 3: U=0,4; I=250; 4: 1 шт.
1. | 215. | 2: Электродвиг. с пусковой аппаратурой электротали (АБК); 3: 2,2кВт АИР-80 1000 об/мин, U=0,4; 4: 1 шт.
1. | 216. | 2: РП 7гр. (АБК); 3: U=0,4; I=100; 4: 1 шт.
1. | 217. | 2: Щит освещения ЩО-1 12 гр. (АБК); 3: U=0,4; 4: 1 шт.
1. | 218. | 2: Щит освещения ЩО-2 12 гр. (АБК); 3: U=0,4; 4: 1 шт.
1. | 219. | 2: Щит освещения ЩО-3 12 гр. (АБК); 3: U=0,4; 4: 1 шт.
1. | 220. | 2: Осветительная арматура наружн. исполн. (АБК); 3: U=0,4; 4: 10 шт.
1. | 221. | 2: Осветительная арматура люмин. (АБК); 3: U=0,4; 4: 30 шт.
1. | 222. | 2: Осветительная сеть до 25мм2 (АБК); 3: U=0,4; 4: 33 м
1. | 223. | 2: Силовая сеть до 16мм2 (АБК); 3: U=0,4; 4: 63 м
1. | 224. | 2: Силовая сеть до 95мм2 (АБК); 3: U=0,4; 4: 510 м
1. | 225. | 2: Сеть заземления (АБК); 4: 24 м
1. | 226. | 2: Манометры технические; 3: МТП, МП, ОБМ; 4: 117
1. | 227. | 2: Манометры электроконтактные; 3: ЭКМ-1У; 4: 15
1. | 228. | 2: Напоромеры-тягонапоромеры; 3: НМП, ТНМП; 4: 8
1. | 229. | 2: Измеритель-регулятор; 3: 2ТРМ 1А; 4: 12
1. | 230. | 2: Измеритель-регулятор; 3: ТРМ 12; 4: 6
1. | 231. | 2: Измеритель-регулятор; 3: ТРМ38; 4: 1
1. | 232. | 2: Измеритель-регулятор; 3: РМ1; 4: 2
1. | 233. | 2: Преобразователь давления; 3: ПД-100; 4: 10
1. | 234. | 2: Термоманометры; 3: БТ4; 4: 4
1. | 235. | 2: Измеритель-регулятор; 3: Термокор; 4: 2
1. | 236. | 2: Блок питания; 3: БП 14; 4: 6
1. | 237. | 2: Измеритель давления многопредельный; 3: АГАВА; 4: 18
1. | 238. | 2: Блок контроля давления; 3: ПКД-1115; 4: 1
1. | 239. | 2: Термометры сопротивления; 3: дТС, ТСМ, ТСП; 4: 35
1. | 240. | 2: Вторичный прибор; 3: КСД2 с ДМ; 4: 3
1. | 241. | 2: Вторичный прибор; 3: КСД2 с МЭД; 4: 3
1. | 242. | 2: Вторичный прибор; 3: КСД3 с ДМ; 4: 2
1. | 243. | 2: Вторичный прибор; 3: КСД3 с МЭД; 4: 3
1. | 244. | 2: Вторичный прибор; 3: КВД1 с МЭД; 4: 1
1. | 245. | 2: Вторичный прибор; 3: ВМД ДЭМ; 4: 1
1. | 246. | 2: Вторичный прибор; 3: КПД с ДМ; 4: 1
1. | 247. | 2: Вторичный прибор; 3: КСМ3; 4: 2
1. | 248. | 2: Вторичный прибор; 3: КСМ1; 4: 1
1. | 249. | 2: Вторичный прибор; 3: МТС-710; 4: 2
1. | 250. | 2: Вторичный прибор; 3: ДСС-712; 4: 1
1. | 251. | 2: Преобразователь пьезоэлектрический; 3: ПЭП; 4: 8
1. | 252. | 2: Тепловычислитель; 3: Энконт; 4: 1
1. | 253. | 2: Преобразователь расхода; 3: ЭСКО; 4: 1
1. | 254. | 2: Измеритель-регистратор; 3: ИС 203.2; 4: 1
1. | 255. | 2: Преобразователи расхода; 3: ИПРЭ-3Т; 4: 2
1. | 256. | 2: Тепловычислитель; 3: ТС-07; 4: 2
1. | 257. | 2: Преобразователи расхода; 3: ППР; 4: 4
1. | 258. | 2: Комплект термометров сопротивления; 3: КТСПР-01; 4: 1
1. | 259. | 2: Корректор; 3: СПГ-761; 4: 1
1. | 260. | 2: Датчик перепада давления; 3: Метран; 4: 2
1. | 261. | 2: Датчик температуры; 3: Метран 200Т; 4: 1
1. | 262. | 2: Блок питания; 3: БППС; 4: 2
1. | 263. | 2: Диафрагма; 3: СУ; 4: 2
1. | 264. | 2: Счетчик воды; 3: ВМХ-100; 4: 2
1. | 265. | 2: Cигнализат. загазованности; 3: Seitron; 4: 6
1. | 266. | 2: Датчик давления воздуха; 3: DL-1E; 4: 15
1. | 267. | 2: Клапан электромагнитный; 3: ВН; 4: 12
1. | 268. | 2: Клапан электромагнитный; 3: MEDAS; 4: 3
1. | 269. | 2: Исполнительный механизм; 3: МЭО; 4: 5
1. | 270. | 2: Исполнительный механизм; 3: КДУ; 4: 1
1. | 271. | 2: Прибор контроля пламени; 3: Ф.24-2; 4: 4
1. | 272. | 2: Регулятор; 3: Р25; 4: 10
1. | 273. | 2: Щит управления котлом; 4: 3
1. | 274. | 2: Щит вспомогательного оборудования; 4: 1
1. | 275. | 2: Пирометр инфракрасный; 3: С-20; 4: 1
1. | 276. | 2: Преобразователь давления; 3: ИДЦ; 4: 1
1. | 277. | 2: Манометр вакуумметр образцовый; 3: МО, ВО; 4: 4
1. | 278. | 2: Термометры стеклянные лабораторные; 3: ТЛ-5; 4: 3
1. | 279. | 2: Магазин сопротивления образцовый; 3: Р4831; 4: 1
1. | 280. | 2: Прибор универсальных измерений; 3: Р4833; 4: 1
1. | 281. | 2: Линейка измерительная; 4: 1
1. | 282. | 2: Микрометр гладкий; 3: МК; 4: 1
1. | 283. | 2: Нутромер микрометрический; 3: НМ; 4: 1
1. | 284. | 2: Штангенциркуль; 3: ШЦ-II; 4: 1
1. | 285. | 2: Газосигнализатор; 3: ГС МАРС-В; 4: 1
1. | 286. | 2: Модем; 3: CENTERION; 4: 1
1. | 287. | 2: Горелка; 3: ГМГ-4; 4: 36 шт.
1. | 288. | 2: Предохранительно-запорный клапан; 3: ПКН-200; 4: 3 шт.
1. | 289. | 2: Газовая заслонка; 3: ПРЗ 250; 4: 3 шт.
1. | 290. | 2: Задвижка Ду=80мм; 3: 30ч7бк; 4: 24 шт.
1. | 291. | 2: Задвижка с эл.приводом Ду=200мм; 3: 30с941нж; 4: 1 шт.
1. | 292. | 2: Задвижка с эл.приводом Ду=250мм; 4: 2 шт.
1. | 293. | 2: Задвижка с эл.приводом Ду=400мм; 4: 1 шт.
1. | 294. | 2: Кран Ду=80мм; 3: КС80; 4: 24 шт.
1. | 295 | 2: Кран Ду=80мм; 3: 11ч8бк; 4: 24 шт.
1. | 296 | 2: Кран Ду=15мм; 4: 3 шт.
1. | 297 | 2: Кран Ду=15мм; 3: 12Б27п; 4: 7 шт.
1. | 298 | 2: Кран Ду=15мм; 4: 49 шт.
1. | 299 | 2: Кран Ду=20мм; 3: 11Б27п; 4: 4 шт.
1. | 300. | 2: Кран Ду=40мм; 4: 1 шт.
1. | 301. | 2: Клапан газовый; 3: EVP/NC Ду=50мм; 4: 4 шт.
1. | 302. | 2: Клапан газовый; 3: EVP/NC Ду=50мм; 4: 2 шт.
1. | 303. | 2: Клапан газовый; 3: EVP/NC Ду 15; 4: 1 шт.
1. | 304. | 2: Клапан газовый; 3: EVP/NC Ду 20; 4: 2 шт.
1. | 305. | 2: Клапан газовый; 3: ВН3/4Н-4; 4: 1 шт.
1. | 306. | 2: Клапан газовый; 3: ВН3/4Н-4; 4: 6 шт.
1. | 307. | 2: Клапан газовый; 3: ВН1/2Н-4; 4: 2 шт.
1. | 308. | 2: Запорный клапан Ду=50мм; 4: 1 шт.
2. |  | 2: Тепловая трасса районной котельной кв. 1111, в том числе оборудование:
2. | 1. | Магистральные тепловые сети от районной котельной кв. 1111 | трубопроводы тепловой сети Ду=80мм-600мм | 26,0784 км |  | 300000051 | 1987 | 6939440.05
2. | 2. | 2: Тепловая сеть от жилого дома № 92а до жилого дома № 92б по ул. им. Кирова; 6: 200004424; 7: 1988; 8: 100310
2. | 3. | 2: Тепловая трасса от ТК19 до ТК 8; 6: 200004536; 7: 1985; 8: 1161608
2. | 4. | Дренаж тепловой трассы к микрорайону 503 | Ду=150мм | 0,5 км |  | 200004402 | 1993 | 167349
2. | 5. | 2: Тепловая камера ТК-1; 4: 1 шт.
2. | 6. | 2: Задвижка Ду=100мм; 3: 30ч6бр; 4: 2 шт.
2. | 7. | 2: Задвижка Ду=80мм; 3: 30ч6бр; 4: 2 шт.
2. | 8. | 2: Тепловая камера ТК-1а; 4: 1 шт.
2. | 9. | 2: Задвижка Ду=80мм; 3: 30ч6бр; 4: 2 шт.
2. | 10. | 2: Тепловая камера ТК-2; 4: 1 шт.
2. | 11. | 2: Задвижка Ду=150мм; 3: 30ч6бр; 4: 2 шт.
2. | 12. | 2: Тепловая камера ТК-2а; 4: 1 шт.
2. | 13. | 2: Тепловая камера ТК-3; 4: 1 шт.
2. | 14. | 2: Задвижка Ду=600мм; 3: 30ч6бр; 4: 2 шт.
2. | 15. | 2: Задвижка Ду=400мм; 3: 30ч6бр; 4: 2 шт.
2. | 16. | 2: Тепловая камера ТК-3а; 4: 1 шт.
2. | 17. | 2: Тепловая камера ТК-3б; 4: 1 шт.
2. | 18. | 2: Тепловая камера ТК-4; 4: 1 шт.
2. | 19. | 2: Задвижка Ду=400мм; 3: 30ч6бр; 4: 1 шт.
2. | 20. | 2: Задвижка Ду=250мм; 3: 30ч6бр; 4: 1 шт.
2. | 21. | 2: Тепловая камера ТК-5; 4: 1 шт.
2. | 22. | 2: Задвижка Ду=100мм; 3: 30ч6бр; 4: 4 шт.
2. | 23. | 2: Тепловая камера ТК-6; 4: 1 шт.
2. | 24. | 2: Задвижка Ду=150мм; 3: 30ч6бр; 4: 2 шт.
2. | 25. | 2: Тепловой узел ТУ-7; 4: 1 шт.
2. | 26. | 2: Задвижка Ду=250мм; 3: 30ч6бр; 4: 1 шт.
2. | 27. | 2: Задвижка Ду=200мм; 3: 30ч6бр; 4: 1 шт.
2. | 28. | 2: Тепловая камера ТК-7а; 4: 1 шт.
2. | 29. | 2: Тепловая камера ТК-8; 4: 1 шт.
2. | 30. | 2: Задвижка Ду=250мм; 3: 30ч6бр; 4: 2 шт.
2. | 31. | 2: Тепловая камера ТК-8а; 4: 1 шт.
2. | 32. | 2: Задвижка Ду=100мм; 3: 30ч6бр; 4: 2 шт.
2. | 33. | 2: Тепловой узел ТУ-9; 4: 1 шт.
2. | 34. | 2: Задвижка Ду=200мм; 3: 30ч6бр; 4: 2 шт.
2. | 35. | 2: Тепловая камера ТК-10; 4: 1 шт.
2. | 36. | 2: Задвижка Ду=150мм; 3: 30ч6бр; 4: 1 шт.
2. | 37. | 2: Задвижка Ду=80мм; 3: 30ч6бр; 4: 3 шт.
2. | 38. | 2: Тепловая камера ТК-11а; 4: 1 шт.
2. | 39. | 2: Тепловая камера ТК-12; 4: 1 шт.
2. | 40. | 2: Задвижка Ду=500мм; 3: 30ч6бр; 4: 1 шт.
2. | 41. | 2: Задвижка Ду=400мм; 3: 30ч6бр; 4: 1 шт.
2. | 42. | 2: Тепловая камера ТК-13; 4: 1 шт.
2. | 43. | 2: Тепловая камера ТК-13а; 4: 1 шт.
2. | 44. | 2: Тепловая камера ТК-14; 4: 1 шт.
2. | 45. | 2: Задвижка Ду=300мм; 3: 30ч6бр; 4: 2 шт.
2. | 46. | 2: Тепловая камера ТК-15; 4: 1 шт.
2. | 47. | 2: Тепловая камера ТК-16; 4: 1 шт.
2. | 48. | 2: Задвижка Ду=300мм; 3: 30ч6бр; 4: 2 шт.
2. | 49. | 2: Тепловая камера ТК-17; 4: 1 шт.
2. | 50. | 2: Задвижка Ду=250мм; 3: 30ч6бр; 4: 4 шт.
2. | 51. | 2: Тепловая камера ТК-18; 4: 1 шт.
2. | 52. | 2: Задвижка Ду=150мм; 3: 30ч6бр; 4: 2 шт.
2. | 53. | 2: Тепловая камера ТК-19; 4: 1 шт.
2. | 54. | 2: Задвижка Ду=250мм; 3: 30ч6бр; 4: 2 шт.
2. | 55. | 2: Тепловая камера ТК-19а; 4: 1 шт.
2. | 56. | 2: Задвижка Ду=400мм; 3: 30ч6бр; 4: 2 шт.
2. | 57. | 2: Тепловая камера ТК-20; 4: 1 шт.
2. | 58. | 2: Задвижка Ду=300мм; 3: 30ч6бр; 4: 2 шт.
2. | 59. | 2: Задвижка Ду=250мм; 3: 30ч6бр; 4: 2 шт.
2. | 60. | 2: Задвижка Ду=200мм; 3: 30ч6бр; 4: 2 шт.
2. | 61. | 2: Тепловая камера ТК-21; 4: 1 шт.
2. | 62. | 2: Задвижка Ду=250мм; 3: 30ч6бр; 4: 2 шт.
2. | 63. | 2: Тепловая камера ТК-22; 4: 1 шт.
2. | 64. | 2: Задвижка Ду=200мм; 3: 30ч6бр; 4: 2 шт.
2. | 65. | 2: Задвижка Ду=150мм; 3: 30ч6бр; 4: 2 шт.
2. | 66. | 2: Тепловая камера ТК-23; 4: 1 шт.
2. | 67. | 2: Тепловая камера ТК-24; 4: 1 шт.
2. | 68. | 2: Тепловая камера ТК-26; 4: 1 шт.
2. | 69. | 2: Тепловая камера ТК-27; 4: 1 шт.
2. | 70. | 2: Тепловая камера ТК-30; 4: 1 шт.
2. | 71. | 2: Задвижка Ду=150мм; 3: 30ч6бр; 4: 2 шт.
2. | 72. | 2: Тепловая камера ТК-31; 4: 1 шт.
2. | 73. | 2: Задвижка Ду=200мм; 3: 30ч6бр; 4: 2 шт.
2. | 74. | 2: Задвижка Ду=150мм; 3: 30ч6бр; 4: 2 шт.
2. | 75. | 2: Тепловая камера ТК-32; 4: 1 шт.
2. | 76. | 2: Задвижка Ду=100мм; 3: 30ч6бр; 4: 2 шт.
3. |  | 2: ЦТП-2
3. | 1. | Здание центрального теплового пункта ЦТП 2 (квартал 1098) площадью 304,4 кв. м по адресу: Волгоградская область, Волгоград, ул. им. Кирова, 149 (кадастровый № 34:34:070000:0000:18:401:001:100721120, свидетельство 34АА № 035905) |  | 304,4 кв. м | Волгоград, ул. им. Кирова, 149 | 200002033 | 1983 | 155183
3. | 2. | Насос КМ 45/55 ЦТП 2 | насос ГВС G= 25 м3/час, Н=30 м | 1 шт. |  | 200002555 | 1979 | 776.26
3. | 3. | Насос К290/85 ЦТП 2 | насос отопления, G=290 м3/час, H=30 м | 1 шт. |  | 200002386 | 1994 | 5485.53
3. | 4. | Насос К100-80-160а ЦТП 2 | насос ГВС G= 120 м3/час, Н=26 м | 1 шт. |  | 200006197 | 1980 | 848.21
3. | 5. | Насос К100-80-160 ЦТП 2 | насос ХВС,ГВС G= 115 м3/час, Н=35 м | 1 шт. |  | 200002434 | 1985 | 3536.05
3. | 6. | Насос КМ 8/18 ЦТП 2 | насос ГВС G= 16 м3/час, Н=20 м | 1 шт. |  | 200002435 | 1985 | 3536.05
3. | 7. | Насос К 80-50-200 ЦТП 2 | насос ГВС G= 130 м3/час, Н=50 м | 1 шт. |  | 200002155 | 2003 | 26640
3. | 8. | Насос К 290/33 ЦТП 2 | насос отопления, G=290 м3/час, H=30 м | 1 шт. |  | 200002478 | 1995 | 2382.59
3. | 9. | Насос К 100-65-200 ЦТП 2 | насос ХВС,ГВС G= 115 м3/час, Н=50 м | 1 шт. |  | 200002172 | 1997 | 25000
3. | 10. | Электродвигатель 11х3000 ЦТП 2 | двигатель насосного агрегата | 1 шт. |  | 200002188 | 2001 | 23333.33
3. | 11. | Электродвигатель АИР 130 11 кВт ЦТП 2 | двигатель насосного агрегата | 1 шт. |  | 200002311 | 1983 | 10694.22
3. | 12. | Электродвигатель АИР 180 22 кВт ЦТП 2 | двигатель насосного агрегата | 1 шт. |  | 200002466 | 1995 | 2669.63
3. | 13. | Электропривод АТ ОН-22кВт ЦТП 2 | двигатель насосного агрегата | 1 шт. |  | 200002078 | 2003 | 113707
3. | 14. | Водоподогреватель D325 ЦТП 2 | водо-водяной 16ОСТ 34-588-68 д325 L=4 м | 10 ед. |  | 200002394 | 1979 | 4931.83
3. | 15. | Счетчик трехфазный СА4-И670214 ЦТП 2 | счетчик электроэнергии |  |  | 200002581 | 1993 | 474.34
3. | 16. | Счетчик трехфазный СА4-И670214 ЦТП 2 | счетчик электроэнергии |  |  | 200002582 | 1993 | 474.34
3. | 17. | 2: Электродвиг. с пусковой аппаратурой ХВС № 1; 3: 30кВт 4АО2-71-2 3000 об/мин, U=0,4; 4: 1 шт.
3. | 18. | 2: Электродвиг. с пусковой аппаратурой отопл. № 2; 3: 37кВт АИР-180 1500 об/мин, U=0,4; 4: 1 шт.
3. | 19. | 2: Электродвиг. с пусковой аппаратурой отопл. № 3; 3: 37кВт АИР-180 1500 об/мин, U=0,4; 4: 1 шт.
3. | 20. | 2: Электродвиг. с пусковой аппаратурой ХВС № 4; 3: 18,5кВт АО-160 3000 об/мин, U=0,4; 4: 1 шт.
3. | 21. | 2: Электродвиг. с пусковой аппаратурой ГВС № 7; 3: 2,2кВт А-42-2 3000 об/мин, U=0,4; 4: 1 шт.
3. | 22. | 2: Сварочный пост; 3: U=0,4; 4: 1 шт.
3. | 23. | 2: ШР-1 8 гр.; 3: U=0,4; I=250; 4: 1 шт.
3. | 24. | 2: ШР-2 4 гр.; 3: U=0,4; I=250; 4: 1 шт.
3. | 25. | 2: ВРУ; 3: U=0,4; I=250; 4: 1 шт.
3. | 26. | 2: Щит освещения ЩО 6 гр.; 3: U=0,4; 4: 1 шт.
3. | 27. | 2: Осветительная арматура наружн. исполн.; 3: U=0,4; 4: 6 шт.
3. | 28. | 2: Осветительная арматура люмин.; 3: U=0,4; 4: 12 шт.
3. | 29. | 2: Осветительная сеть до 4мм2; 3: U=0,4; 4: 3 м
3. | 30. | 2: Силовая сеть до 6мм2; 3: U=0,4; 4: 105 м
3. | 31. | 2: Силовая сеть до 16мм2; 3: U=0,4; 4: 88 м
3. | 32. | 2: Силовая сеть до 50мм2; 3: U=0,4; 4: 38 м
3. | 33. | 2: Сеть заземления; 4: 59 м
3. | 34. | 2: Манометры технические; 3: МТП, МП, ОБМ; 4: 10
3. | 35. | 2: Измеритель-регулятор; 3: ТРМ-32; 4: 1
3. | 36. | 2: Термометры сопротивления; 3: дТС, ТСМ, ТСП; 4: 7
3. | 37. | 2: Водосчетчик; 3: ВМХ-65; 4: 1
3. | 38. | 2: Механизм электронный однооборотный; 3: МЭО; 4: 1
3. | 39. | 2: Преобразователь давления; 3: ПД-100; 4: 5
3. | 40. | 2: Шкаф управления и передачи данных; 4: 1
4. |  | 2: Тепловая трасса центрального теплового пункта № 2, в том числе оборудование:
4. | 1. | Тепловая трасса от ЦТП № 3 и ЦТП № 2 | трубопроводы тепловой сети Ду=50мм- 200 мм | 8,534 км |  | 300000053 | 1983 | 3891936.78
4. | 2. | 2: Тепловая трасса от ЦТП 2 до жилого дома № 149 по ул. им. Кирова; 6: 200004571; 7: 1970; 8: 27374.88
4. | 3. | 2: Тепловая трасса от ЦТП 3 до жилого дома № 133 по ул. им. Кирова; 6: 200004577; 7: 1983; 8: 1026851
4. | 4. | 2: Тепловая камера 2ТК-1; 4: 1 шт.
4. | 5. | 2: Задвижка Ду=100мм; 3: 30ч6бр; 4: 4 шт.
4. | 6. | 2: Тепловая камера 2ТК-2; 4: 1 шт.
4. | 7. | 2: Тепловая камера 2ТК-3; 4: 1 шт.
4. | 8. | 2: Задвижка Ду=150мм; 3: 30ч6бр; 4: 2 шт.
4. | 9. | 2: Тепловая камера 2ТК-4; 4: 1 шт.
4. | 10. | 2: Задвижка Ду=150мм; 3: 30ч6бр; 4: 2 шт.
4. | 11. | 2: Тепловая камера 2ТК-5; 4: 1 шт.
4. | 12. | 2: Задвижка Ду=80мм; 3: 30ч6бр; 4: 2 шт.
4. | 13. | 2: Задвижка Ду=50мм; 3: 30ч6бр; 4: 1 шт.
5. |  | 2: ЦТП-3
5. | 1. | Здание центрального теплового пункта ЦТП 3 площадью 341,1 кв. м по адресу: Волгоградская область, Волгоград, ул. им. Никитина, 125 (кадастровый № 34:34:070000:0000:18:401:001:100721130, свидетельство 34АА № 035903) |  | 341,1 кв. м | Волгоград, ул. им. Никитина, 125 | 200002021 | 1993 | 405713.27
5. | 2. | Насос К 100-80-160 ЦТП 3 | насос ГВС G=130 м3/ч, Н=32 м | 1 шт. |  | 200002237 | 1998 | 17734
5. | 3. | Насос К 150/20 ЦТП 3 | насос ГВС G=130 м3/ч, Н=32 м | 1 шт. |  | 200002180 | 1998 | 24200
5. | 4. | Насос К 45/30 ЦТП 3 | насос ГВС G=85 м3/ч, Н=32 м | 1 шт. |  | 200002343 | 1993 | 8547.84
5. | 5. | Насос К 80-50-200 ЦТП 3 | насос ГВС G=85 м3/ч, Н=32 м | 1 шт. |  | 200002221 | 1997 | 18240
5. | 6. | Насос D320-50 ЦТП 3 | насос отопления G=360м/ч, Н=50 м | 1 шт. |  | 200002482 | 1995 | 2332
5. | 7. | Насос К 100-65-250 ЦТП 3 | насос ХВС, ГВС G=130 м3/ч, Н=67 м | 1 шт. |  | 200002160 | 1997 | 26400
5. | 8. | Насос D320-50 ЦТП 3 | насос отопления G=360м/ч, Н=50 м | 1 шт. |  | 200002481 | 1995 | 2332
5. | 9. | Насос К 100-80-160 ЦТП 3 | насос ХВС, ГВС G=115 м3/ч, Н=35 м | 1 шт. |  | 200002226 | 1998 | 18000
5. | 10. | Насос К 100-65-250 ЦТП 3 | насос ХВС, ГВС G=130 м3/ч, Н=67 м | 1 шт. |  | 200002161 | 1997 | 26400
5. | 11. | Теплообменник D-325 ЦТП 3 | водо-водяной 16ОСТ 34-588-68 д325 L=5 м | 1 шт. |  | 200002340 | 1987 | 8602.37
5. | 12. | Теплообменник ЦТП 3 | водо-водяной 16ОСТ 34-588-68 д325 L=5 м | 1 шт. |  | 200002339 | 1987 | 8602.37
5. | 13. | Электродвигатель ВАО 62-2 | 17 кВт 3000 об./мин. | 1 шт. |  | 200002624 | 1998 | 15000
5. | 14. | 2: Электродвиг. с пусковой аппаратурой ХВС № 1; 3: 45кВт АОМ-200 3000 об/мин, U=0,4; 4: 1 шт.
5. | 15. | 2: Электродвиг. с пусковой аппаратурой ХВС № 2; 3: 45кВт АОМ-200 3000 об/мин, U=0,4; 4: 1 шт.
5. | 16. | 2: Электродвиг. с пусковой аппаратурой ХВС № 3; 3: 18,5кВт АО-160М2 3000 об/мин, U=0,4; 4: 1 шт.
5. | 17. | 2: Электродвиг. с пусковой аппаратурой отопл. № 4; 3: 55кВт 4АМ-225 3000 об/мин, U=0,4; 4: 1 шт.
5. | 18. | 2: Электродвиг. с пусковой аппаратурой отопл. № 5; 3: 55кВт 4АМ-225 3000 об/мин, U=0,4; 4: 1 шт.
5. | 19. | 2: Электродвиг. с пусковой аппаратурой ГВС № 6; 3: 15кВт 4Ам-160-2 3000 об/мин, U=0,4; 4: 1 шт.
5. | 20. | 2: Электродвиг. с пусковой аппаратурой ГВС № 7; 3: 15кВт 4Ам-160-2 3000 об/мин, U=0,4; 4: 1 шт.
5. | 21. | 2: Электродвиг. с пусковой аппаратурой ГВС № 8; 3: 10кВт АО-63-61У2 3000 об/мин, U=0,4; 4: 1 шт.
5. | 22. | 2: Электродвиг. с пусковой аппаратурой ГВС № 9; 3: 10кВт АО-63-61У2 3000 об/мин, U=0,4; 4: 1 шт.
5. | 23. | 2: Электродвиг. с пусковой аппаратурой вент. № 1; 3: 1,5кВт АО-42-4 1500 об/мин, U=0,4; 4: 1 шт.
5. | 24. | 2: Электродвиг. с пусковой аппаратурой вент. № 2; 3: 1,5кВт АО-42-4 1500 об/мин, U=0,4; 4: 1 шт.
5. | 25. | 2: ВРУ; 3: U=0,4; I=250; 4: 1 шт.
5. | 26. | 2: Сварочный пост № 1; 3: U=0,4; 4: 1 шт.
5. | 27. | 2: Сварочный пост № 2; 3: U=0,4; 4: 1 шт.
5. | 28. | 2: ШР-1 4 гр.; 3: U=0,4; I=250; 4: 1 шт.
5. | 29. | 2: ШР-2 8 гр.; 3: U=0,4; I=250; 4: 1 шт.
5. | 30. | 2: ШР-3 9 гр.; 3: U=0,4; I=250; 4: 1 шт.
5. | 31. | 2: ШР-4 9 гр.; 3: U=0,4; I=250; 4: 1 шт.
5. | 32. | 2: ШР-5 5 гр.; 3: U=0,4; I=250; 4: 1 шт.
5. | 33. | 2: Щит освещения ЩО-1 6 гр.; 3: U=0,4; 4: 1 шт.
5. | 34. | 2: Щит освещения ЩО-2 6 гр.; 3: U=0,4; 4: 1 шт.
5. | 35. | 2: Щит освещения ЩО-3 6 гр.; 3: U=0,4; 4: 1 шт.
5. | 36. | 2: Осветительная арматура наружн. исполн.; 3: U=0,4; 4: 12 шт.
5. | 37. | 2: Осветительная арматура люмин.; 3: U=0,4; 4: 10 шт.
5. | 38. | 2: Осветительная сеть до 4мм2; 3: U=0,4; 4: 24,5 м
5. | 39. | 2: Силовая сеть до 6мм2; 3: U=0,4; 4: 95,4 м
5. | 40. | 2: Силовая сеть до 16мм2; 3: U=0,4; 4: 91 м
5. | 41. | 2: Силовая сеть до 70мм2; 3: U=0,4; 4: 87 м
5. | 42. | 2: Сеть заземления; 4: 15 м
5. | 43. | 2: Манометры технические; 3: МТП, МП, ОБМ; 4: 22
5. | 44. | 2: Измеритель-регулятор; 3: УКТ-38; 4: 1
5. | 45. | 2: Измеритель-регулятор; 3: ТРМ12; 4: 1
5. | 46. | 2: Термометры сопротивления; 3: дТС, ТСМ, ТСП; 4: 7
5. | 47. | 2: Клапан запорно-регулирующий; 3: КЗР-80; 4: 1
5. | 48. | 2: Водосчетчик; 3: ВСХНд-65; 4: 1
6. |  | 2: Тепловая трасса центрального теплового пункта № 3, в том числе оборудование:
6. | 1. | 2: Тепловая камера 3ТК-1; 4: 1 шт.
6. | 2. | 2: Задвижка Ду=200мм; 3: 30ч6бр; 4: 2 шт.
6. | 3. | 2: Задвижка Ду=150мм; 3: 30ч6бр; 4: 3 шт.
6. | 4. | 2: Задвижка Ду=100мм; 3: 30ч6бр; 4: 4 шт.
6. | 5. | 2: Задвижка Ду=80мм; 3: 30ч6бр; 4: 1 шт.
6. | 6. | 2: Тепловая камера 3ТК-2; 4: 1 шт.
6. | 7. | 2: Тепловая камера 3ТК-3; 4: 1 шт.
6. | 8. | 2: Тепловая камера 3ТК-4; 4: 1 шт.
6. | 9. | 2: Задвижка Ду=100мм; 3: 30ч6бр; 4: 4 шт.
6. | 10. | 2: Задвижка Ду=80мм; 3: 30ч6бр; 4: 3 шт.
6. | 11. | 2: Задвижка Ду=50мм; 3: 30ч6бр; 4: 1 шт.
6. | 12. | 2: Тепловая камера 3ТК-5; 4: 1 шт.
7. |  | 2: ЦТП-4
7. | 1. | Здание центрального теплового пункта № 4 общей площадью 740 кв. м по адресу: Волгоградская область, Волгоград, ул. им. Зины Маресевой, 9а (кадастровый № 34:34:070000:0000:18:401:001:100730040, свидетельство 34АА № 340329) |  | 740,0 кв. м | Волгоград, ул. им. Зины Маресевой, 9а | 200003410 | 1964 | 2191000
7. | 2. | Насос К 45/55 ЦТП 4 | насос ХВС, ГВС G=60 м3/ч, Н=40 м | 1 шт. |  | 200002150 | 1997 | 27300
7. | 3. | Насос 1Д 500-63 ЦТП 4 | насос отопления G=570м/ч, Н=90 м | 1 шт. |  | 200002088 | 2003 | 83041.67
7. | 4. | Насос К 45/55 ЦТП 4 | насос ГВС летний G=1,5 м3/ч, Н=16 м | 1 шт. |  | 200002217 | 1997 | 18240
7. | 5. | Насос К 290/85 ЦТП 4 | насос ХВС, ГВС G=130 м3/ч, Н=23 м | 1 шт. |  | 200002387 | 1994 | 5485.53
7. | 6. | Насос D-630х90 ЦТП 4 | насос отопления G=80 м3/ч, Н=58 м | 1 шт. |  | 200006187 | 1979 | 11901.29
7. | 7. | Насос К 45/30 ЦТП 4 | насос ХВС, ГВС G=60 м3/ч, Н=40 м | 1 шт. |  | 200002337 | 1997 | 9000
7. | 8. | Станок шлифовальный ЦТП 4 | станок настольный | 1 шт. |  | 200002525 | 1981 | 1454.03
7. | 9. | Контактор 630 ЦТП 4 | электрический аппарат, предназначен-ный для включений и выключений электрических силовых цепей постоянного и переменного тока. Пусковая аппаратура к сетевому насосу. | 1 шт. |  | 200002243 | 2001 | 17501
7. | 10. | Насос D630/90 ЦТП 4 | насос отопления G=570 м3/ч, Н=90 м | 1 шт. |  | 200002484 | 1995 | 2332
7. | 11. | Бак ЦТП 4 | 2 м3 для подогрева воды на соб. нужды | 1 шт. |  | 200002327 | 1977 | 9520.41
7. | 12. | Насос ВК 2/26 ЦТП 4 | насос дренажный G=3 м3/ч, Н=26м | 1 шт. |  | 200002331 | 1977 | 9514.87
7. | 13. | Водоподогреватель D159 ЦТП 4 | водо-водяной 10 ОСТ34-588-68 д168 L=4 м-8 шт.; водо-водяной 14 ОСТ34-588-68 д273 L=4 м- 4 шт.; водо-водяной 12 ОСТ34-588-68 д219 L=4 м-2 шт. |  |  | 200002371 | 1988 | 6102.87
7. | 14. | Электродвигатель 280 110/1500 ЦТП 4 | АМН-2У3 |  |  | 200002090 | 2003 | 80218.33
7. | 15. | 2: Электродвиг. с пусковой аппаратурой отопл. № 2; 3: 100 кВт 1000 об/мин, U=0,4; 4: 1 шт.
7. | 16. | 2: Электродвиг. с пусковой аппаратурой отопл. № 3; 3: 132кВт А-101 1000 об/мин, U=0,4; 4: 1 шт.
7. | 17. | 2: Электродвиг. с пусковой аппаратурой ХВС № 4; 3: 15кВт АИР-160 3000 об/мин, U=0,4; 4: 1 шт.
7. | 18. | 2: Электродвиг. с пусковой аппаратурой ХВС № 5; 3: 15кВт 4Ам-160-2 3000 об/мин, U=0,4; 4: 1 шт.
7. | 19. | 2: Электродвиг. с пусковой аппаратурой ХВС № 6; 3: 11кВт А2-61-2 3000 об/мин, U=0,4; 4: 1 шт.
7. | 20. | 2: Электродвиг. с пусковой аппаратурой резерв. емкость № 6а; 3: 4,5кВт А42-2 3000 об/мин, U=0,4; 4: 1 шт.
7. | 21. | 2: Электродвиг. с пусковой аппаратурой дренажный насос; 3: 4 кВт 4АМ-100 3000 об/мин, U=0,4; 4: 1 шт.
7. | 22. | 2: Электродвиг. с пусковой аппаратурой наждака; 3: 3 кВт АИР-80 3000 об/мин, U=0,4; 4: 1 шт.
7. | 23. | 2: ВРУ; 3: U=0,4; I=400; 4: 1 шт.
7. | 24. | 2: Сварочный пост № 1; 3: U=0,4; 4: 1 шт.
7. | 25. | 2: Сварочный пост № 2; 3: U=0,4; 4: 1 шт.
7. | 26. | 2: РП-1 6 гр.; 3: U=0,4; I=250; 4: 1 шт.
7. | 27. | 2: РП-2 6 гр.; 3: U=0,4; I=250; 4: 1 шт.
7. | 28. | 2: Щит освещения ЩО-1 6 гр.; 3: U=0,4; 4: 1 шт.
7. | 29. | 2: Щит освещения ЩО-2 6 гр.; 3: U=0,4; 4: 1 шт.
7. | 30. | 2: Осветительная арматура наружн. исполн.; 3: U=0,4; 4: 21 шт.
7. | 31. | 2: Осветительная арматура люмин.; 3: U=0,4; 4: 14 шт.
7. | 32. | 2: Осветительная сеть до 4мм2; 3: U=0,4; 4: 11 м
7. | 33. | 2: Силовая сеть до 6мм2; 3: U=0,4; 4: 113 м
7. | 34. | 2: Силовая сеть до 35мм2; 3: U=0,4; 4: 40 м
7. | 35. | 2: Силовая сеть до 150мм2; 3: U=0,4; 4: 94 м
7. | 36. | 2: Сеть заземления; 4: 40 м
7. | 37. | 2: Манометры технические; 3: МТП, МП, ОБМ; 4: 26
7. | 38. | 2: Измеритель-регулятор; 3: УКТ-38; 4: 1
7. | 39. | 2: Термометры сопротивления; 3: дТС, ТСМ, ТСП; 4: 8
7. | 40. | 2: Водосчетчик; 3: ВСХНд-65; 4: 1
7. | 41. | 2: Регулятор давления; 3: РД-3М; 4: 1
7. | 42. | 2: Регулирующий клапан; 3: РК-1М-80; 4: 1
8. |  | 2: Тепловая трасса центрального теплового пункта № 4, в том числе оборудование:
8. | 1. | Тепловая трасса от ЦТП № 4 | трубопроводы тепловой сети Ду=50мм- 300 мм | 10,926 км |  | 300000054 | 1975 | 2212537.04
8. | 2. | 2: Тепловая камера 4ТК-1; 4: 1 шт.
8. | 3. | 2: Задвижка Ду=300мм; 3: 30ч6бр; 4: 4 шт.
8. | 4. | 2: Задвижка Ду=100мм; 3: 30ч6бр; 4: 2 шт.
8. | 5. | 2: Задвижка Ду=80мм; 3: 30ч6бр; 4: 1 шт.
8. | 6. | 2: Тепловая камера 4ТК-2; 4: 1 шт.
8. | 7. | 2: Задвижка Ду=150мм; 3: 30ч6бр; 4: 2 шт.
8. | 8. | 2: Тепловая камера 4ТК-3; 4: 1 шт.
8. | 9. | 2: Задвижка Ду=80мм; 3: 30ч6бр; 4: 2 шт.
8. | 10. | 2: Тепловая камера 4ТК-4; 4: 1 шт.
8. | 11. | 2: Задвижка Ду=80мм; 3: 30ч6бр; 4: 2 шт.
8. | 12. | 2: Тепловая камера 4ТК-5; 4: 1 шт.
8. | 13. | 2: Задвижка Ду=100мм; 3: 30ч6бр; 4: 4 шт.
8. | 14. | 2: Задвижка Ду=80мм; 3: 30ч6бр; 4: 2 шт.
8. | 15. | 2: Тепловая камера 4ТК-6; 4: 1 шт.
8. | 16. | 2: Задвижка Ду=150мм; 3: 30ч6бр; 4: 2 шт.
8. | 17. | 2: Тепловая камера 4ТК-7; 4: 1 шт.
8. | 18. | 2: Задвижка Ду=150мм; 3: 30ч6бр; 4: 2 шт.
8. | 19. | 2: Задвижка Ду=100мм; 3: 30ч6бр; 4: 1 шт.
8. | 20. | 2: Задвижка Ду=80мм; 3: 30ч6бр; 4: 4 шт.
8. | 21. | 2: Задвижка Ду=70мм; 3: 30ч6бр; 4: 1 шт.
8. | 22. | 2: Задвижка Ду=50мм; 3: 30ч6бр; 4: 1 шт.
8. | 23. | 2: Тепловая камера 4ТК-9; 4: 1 шт.
8. | 24. | 2: Задвижка Ду=100мм; 3: 30ч6бр; 4: 2 шт.
8. | 25. | 2: Тепловая камера 4ТК-10; 4: 1 шт.
8. | 26 | 2: Задвижка Ду=200мм; 3: 30ч6бр; 4: 2 шт.
8. | 27 | 2: Тепловая камера 4ТК-11; 4: 1 шт.
8. | 28 | 2: Задвижка Ду=200мм; 3: 30ч6бр; 4: 2 шт.
8. | 29 | 2: Тепловая камера 4ТК-12; 4: 1 шт.
8. | 30 | 2: Задвижка Ду=50мм; 3: 30ч6бр; 4: 3 шт.
8. | 31 | 2: Тепловая камера 4ТК-13; 4: 1 шт.
8. | 32 | 2: Задвижка Ду=200мм; 3: 30ч6бр; 4: 2 шт.
8. | 33 | 2: Тепловая камера 4ТК-14; 4: 1 шт.
8. | 34 | 2: Задвижка Ду=50мм; 3: 30ч6бр; 4: 2 шт.
8. | 35 | 2: Тепловая камера 4ТК-16; 4: 1 шт.
8. | 36 | 2: Задвижка Ду=100мм; 3: 30ч6бр; 4: 2 шт.
8. | 37 | 2: Задвижка Ду=80мм; 3: 30ч6бр; 4: 1 шт.
8. | 38 | 2: Тепловая камера 4ТК-17; 4: 1 шт.
8. | 39 | 2: Задвижка Ду=100мм; 3: 30ч6бр; 4: 1 шт.
8. | 40 | 2: Задвижка Ду=80мм; 3: 30ч6бр; 4: 1 шт.
8. | 41 | 2: Задвижка Ду=50мм; 3: 30ч6бр; 4: 1 шт.
8. | 42 | 2: Тепловая камера 4ТК-18; 4: 1 шт.
8. | 43 | 2: Задвижка Ду=80мм; 3: 30ч6бр; 4: 2 шт.
8. | 44 | 2: Задвижка Ду=50мм; 3: 30ч6бр; 4: 1 шт.
8. | 45 | 2: Тепловая камера 4ТК-19; 4: 1 шт.
8. | 46 | 2: Задвижка Ду=50мм; 3: 30ч6бр; 4: 3 шт.
8. | 47 | 2: Тепловая камера 4ТК-20; 4: 1 шт.
8. | 48. | 2: Задвижка Ду=50мм; 3: 30ч6бр; 4: 3 шт.
9. |  | 2: ЦТП-5
9. | 1. | Здание котельной № 5 площадью 348,4 кв. м по адресу: Волгоградская область, Волгоград, ул. им. Одоевского, 67 (кадастровый № 34:34:070000:0000:18:401:001:100581840, свидетельство 34АА № 173313) |  | 348,4 кв. м | Волгоград, ул. им. Одоевского, 67 | 200002022 | 1961 | 312529
9. | 2. | Насос КМ 45/55 ЦТП 5 | насос ХВС, ГВС G=50м 3/ч, Н=50 м | 1 шт. |  | 200002171 | 1997 | 25000
9. | 3. | Насос D320-50 ЦТП 5 | насос отопления G=360 м3/ч, Н=50 м | 1 шт. |  | 200006186 | 1995 | 2332
9. | 4. | Насос КМ 45/55 ЦТП 5 | насос ХВС, ГВС G=50 м3/ч, Н=50 м | 1 шт. |  | 200002524 | 1977 | 1486.4
9. | 5. | Насос К 160/20 ЦТП 5 | насос отопления G=290/ м3/ч, Н=30 м | 1 шт. |  | 200002214 | 1998 | 19200
9. | 6. | Водоподогреватель D-325 МТП 5 | водо-водяной 16ОСТ 34-588-68 д325 L=4 м | 3 ед. |  | 200002365 | 1982 | 6333.5
9. | 7. | Водоподогреватель D-325 ЦТП 5 | водо-водяной 16ОСТ 34-588-68 д325 L=4 м | 3 ед. |  | 200002211 | 1987 | 19692.45
9. | 8. | 2: Электродвиг. с пусковой аппаратурой отопл. № 1; 3: 55кВт АО2-80 3000 об/мин, U=0,4; 4: 1 шт.
9. | 9. | 2: Электродвиг. с пусковой аппаратурой отопл. № 2; 3: 55кВт АО2-82-2 3000 об/мин, U=0,4; 4: 1 шт.
9. | 10. | 2: Электродвиг. с пусковой аппаратурой ХВС № 3; 3: 15кВт 4Ам-160-2 3000 об/мин, U=0,4; 4: 1 шт.
9. | 11. | 2: Электродвиг. с пусковой аппаратурой ХВС № 4; 3: 15кВт 4Ам-160-2 3000 об/мин, U=0,4; 4: 1 шт.
9. | 12. | 2: ВРУ; 3: U=0,4; I=400; 4: 1 шт.
9. | 13. | 2: Сварочный пост № 1; 3: U=0,4; 4: 1 шт.
9. | 14. | 2: Сварочный пост № 2; 3: U=0,4; 4: 1 шт.
9. | 15. | 2: РП-2 8 гр.; 3: U=0,4; I=250; 4: 1 шт.
9. | 16. | 2: Щит освещения ЩО 6 гр.; 3: U=0,4; 4: 1 шт.
9. | 17. | 2: Осветительная арматура наружн. исполн.; 3: U=0,4; 4: 9 шт.
9. | 18. | 2: Осветительная арматура люмин.; 3: U=0,4; 4: 11 шт.
9. | 19. | 2: Осветительная сеть до 10мм2; 3: U=0,4; 4: 2 м
9. | 20. | 2: Силовая сеть до 10мм2; 3: U=0,4; 4: 105 м
9. | 21. | 2: Силовая сеть до 50мм2; 3: U=0,4; 4: 21 м
9. | 22. | 2: Силовая сеть до 120мм2; 3: U=0,4; 4: 158 м
9. | 23. | 2: Сеть заземления; 4: 19 м
9. | 24. | 2: Манометры технические; 3: МТП.МП.ОБМ; 4: 10
9. | 25. | 2: Шкаф управления и передачи данных; 4: 1
9. | 26. | 2: Термометры сопротивления; 3: дТС, ТСМ, ТСП; 4: 4
9. | 27. | 2: Преобразователь давления; 3: ПД-100; 4: 8
9. | 28. | 2: Измеритель-регулятор; 3: Термодат; 4: 1
9. | 29. | 2: Термопары; 3: ТХА; 4: 4
9. | 30. | 2: Водосчетчик; 3: ВСХНд-65
10. |  | 2: Тепловая трасса центрального теплового пункта № 5, в том числе оборудование:
10. | 1. | Тепловая трасса от ЦТП № 5 и МТП № 14 | трубопроводы тепловой сети Ду=50мм- 250 мм | 5,5932 км |  | 300000055 | 1983 | 1640786.46
10. | 2. | 2: Тепловая камера 5ТК-1а; 4: 1 шт.
10. | 3. | 2: Задвижка Ду=100мм; 3: 30ч6бр; 4: 1 шт.
10. | 4. | 2: Тепловая камера 5ТК-1; 4: 1 шт.
10. | 5. | 2: Задвижка Ду=80мм; 3: 30ч6бр; 4: 2 шт.
10. | 6. | 2: Задвижка Ду=50мм; 3: 30ч6бр; 4: 1 шт.
10. | 7. | 2: Тепловая камера 5ТК-2; 4: 1 шт.
10. | 8. | 2: Задвижка Ду=200мм; 3: 30ч6бр; 4: 2 шт.
10. | 9. | 2: Задвижка Ду=150мм; 3: 30ч6бр; 4: 2 шт.
10. | 10. | 2: Тепловая камера 5ТК-3; 4: 1 шт.
10. | 11. | 2: Задвижка Ду=80мм; 3: 30ч6бр; 4: 4 шт.
10. | 12. | 2: Тепловая камера 5ТК-4; 4: 1 шт.
10. | 13. | 2: Задвижка Ду=100мм; 3: 30ч6бр; 4: 2 шт.
10. | 14. | 2: Тепловая камера 5ТК-6; 4: 1 шт.
10. | 15. | 2: Задвижка Ду=80мм; 3: 30ч6бр; 4: 4 шт.
10. | 16. | 2: Задвижка Ду=50мм; 3: 30ч6бр; 4: 1 шт.
10. | 17. | 2: Тепловая камера 5ТК-8; 4: 1 шт.
10. | 18. | 2: Задвижка Ду=200мм; 3: 30ч6бр; 4: 2 шт.
10. | 19. | 2: Тепловая камера 5ТК-9; 4: 1 шт.
10. | 20. | 2: Задвижка Ду=80мм; 3: 30ч6бр; 4: 3 шт.
10. | 21. | 2: Тепловая камера 5ТК-10; 4: 1 шт.
10. | 22. | 2: Задвижка Ду=70мм; 3: 30ч6бр; 4: 2 шт.
10. | 23. | 2: Тепловая камера 5ТК-11; 4: 1 шт.
10. | 24. | 2: Задвижка Ду=100мм; 3: 30ч6бр; 4: 2 шт.
10. | 25. | 2: Тепловая камера 5ТК-12; 4: 1 шт.
10. | 26. | 2: Задвижка Ду=80мм; 3: 30ч6бр; 4: 2 шт.
10. | 27. | 2: Тепловая камера 5ТК-13; 4: 1 шт.
10. | 28. | 2: Задвижка Ду=100мм; 3: 30ч6бр; 4: 2 шт.
10. | 29. | 2: Задвижка Ду=80мм; 3: 30ч6бр; 4: 2 шт.
10. | 30. | 2: Тепловая камера 5ТК-14; 4: 1 шт.
10. | 31. | 2: Задвижка Ду=80мм; 3: 30ч6бр; 4: 2 шт.
10. | 32. | 2: Тепловая камера 5ТК-15; 4: 1 шт.
10. | 33. | 2: Задвижка Ду=80мм; 3: 30ч6бр; 4: 4 шт.
10. | 34. | 2: Тепловая камера 5ТК-16; 4: 1 шт.
10. | 35. | 2: Задвижка Ду=80мм; 3: 30ч6бр; 4: 2 шт.
10. | 36. | 2: Тепловая камера 5ТК-17; 4: 1 шт.
10. | 37. | 2: Задвижка Ду=100мм; 3: 30ч6бр; 4: 2 шт.
10. | 38. | 2: Тепловая камера 5ТК-18; 4: 1 шт.
10. | 39. | 2: Тепловая камера 5ТК-19; 4: 1 шт.
10. | 40. | 2: Задвижка Ду=80мм; 3: 30ч6бр; 4: 2 шт.
10. | 41. | 2: Задвижка Ду=50мм; 3: 30ч6бр; 4: 2 шт.
10. | 42. | 2: Тепловая камера 5ТК-20; 4: 1 шт.
10. | 43. | 2: Задвижка Ду=80мм; 3: 30ч6бр; 4: 4 шт.
11. |  | 2: ЦТП-7
11. | 1. | Здание центрального теплового пункта № 7 площадью 81,3 кв. м по адресу: Волгоградская область, Волгоград, ул. им. Кирова, 107в (кадастровый № 34:34:070000:0000:18:401:001:100309170, свидетельство 34АА № 262521) |  | 81,3 кв. м | Волгоград, ул. им. Кирова, 107в | 200002016 | 1999 | 5736200
11. | 2. | Насос К 80-50-200 ЦТП 7 | насос ХВС, ГВС G=65ч, Н=55 м | 1 шт. |  | 200002280 | 1997 | 13000
11. | 3. | Насос КМ 45/55 ЦТП 7 | насос ХВС, ГВС G=65ч, Н=60 м | 1 шт. |  | 200002082 | 1969 | 101093.86
11. | 4. | Насос К 80-50-200 ЦТП 7 | насос отопления G=70/ч, Н=50 м | 1 шт. |  | 200002279 | 1997 | 13000
11. | 5. | Насос К 80-50-200 ЦТП 7 | насос отопления G=70/ч, Н=50 м | 1 шт. |  | 200002530 | 1990 | 1376.06
11. | 6. | Водоподогреватель D159 ЦТП 7 | водо-водяной 10 ОСТ34-588-68 д168 L=4 м | 3 шт. |  | 200002429 | 1989 | 3699.63
11. | 7. | Водоподогреватель D159 ЦТП 7 | водо-водяной 10 ОСТ34-588-68 д168 L=4 м | 2 шт. |  | 200002430 | 1989 | 3699.63
11. | 8. | 2: Электродвиг. с пусковой аппаратурой отопления № 1; 3: 15кВт 4Ам-160-2 3000 об/мин, U=0,4; 4: 1 шт.
11. | 9. | 2: Электродвиг. с пусковой аппаратурой отопления № 2; 3: 15кВт 4Ам-160-2 3000 об/мин, U=0,4; 4: 1 шт.
11. | 10. | 2: Электродвиг. с пусковой аппаратурой ХВС № 3; 3: 17кВт АО2-62-2 3000 об/мин, U=0,4; 4: 1 шт.
11. | 11. | 2: Электродвиг. с пусковой аппаратурой ХВС № 4; 3: 17кВт АО2-62-2 3000 об/мин, U=0,4; 4: 1 шт.
11. | 12. | 2: ВРУ; 3: U=0,4; I=250; 4: 1 шт.
11. | 13. | 2: Сварочный пост; 3: U=0,4; 4: 1 шт.
11. | 14. | 2: РП 8 гр.; 3: U=0,4; I=250; 4: 1 шт.
11. | 15. | 2: Щит освещения ЩО 6 гр.; 3: U=0,4; 4: 1 шт.
11. | 16. | 2: Осветительная арматура наружн. исполн.; 3: U=0,4; 4: 9 шт.
11. | 17. | 2: Осветительная арматура люмин.; 3: U=0,4; 4: 3 шт.
11. | 18. | 2: Осветительная сеть до 4мм2; 3: U=0,4; 4: 3 м
11. | 19. | 2: Силовая сеть до 10мм2; 3: U=0,4; 4: 61 м
11. | 20. | 2: Сеть заземления; 4: 15 м
11. | 21. | 2: Манометры технические; 3: МТП.МП.ОБМ; 4: 7
11. | 22. | 2: Водосчетчик; 3: ВСХНд-50; 4: 1
12. |  | 2: Тепловая трасса центрального теплового пункта № 7, в том числе оборудование:
12. | 1. | Тепловая трасса от ЦТП № 7 | трубопроводы тепловой сети Ду=80мм- 150 мм | 0,3924 км |  | 300000056 | 1982 | 142584.31
12. | 2. | 2: Тепловая камера 7ТК; 4: 1 шт.
12. | 3. | 2: Тепловая камера 7ТК-1; 4: 1 шт.
12. | 4. | 2: Задвижка Ду=100мм; 3: 30ч6бр; 4: 3 шт.
13. |  | 2: ЦТП-8
13. | 1. | Здание центрального теплового пункта ЦТП № 8 площадью 180,99 кв. м по адресу: Волгоградская область, Волгоград, ул. им. Одоевского, 56 (кадастровый № 34:34:070000:0000:18:401:001:100715470, свидетельство 34АВ № 003563) |  | 180,99 кв. м | Волгоград, ул. им. Одоевского, 56 | 200002037 | 1977 | 99008
13. | 2. | Насос К80-50-200 ЦТП 8 | насос ХВС, ГВС G=120/ м3/ч, Н=40 м | 1 шт. |  | 200002328 | 1977 | 9514.87
13. | 3. | Насос К 100-65-200 ЦТП 8 | насос ХВС, ГВС G=130 м3/ч, Н=50 м | 1 шт. |  | 200002248 | 1997 | 17000
13. | 4. | Насос К 100-65-200 ЦТП 8 | насос отопления G=130 м3/ч, Н=50 м | 1 шт. |  | 200002247 | 1997 | 17000
13. | 5. | Насос КМ 45/55 ЦТП 8 | насос ГВС G=70 м3/ч, Н=50м | 1 шт. |  | 200002341 | 1977 | 8573.89
13. | 6. | Водоподогреватель D325 ЦТП 8 | водо-водяной 16ОСТ34-588-68 д325 L=4м | 4 шт. |  | 200002428 | 1989 | 3699.63
13. | 7. | Водоподогреватель D325 ЦТП 8 | водо-водяной 16ОСТ34-588-68 д325 L=4м | 4 шт. |  | 200002384 | 1992 | 5594.68
13. | 8. | Комплект технических средств связи ЦТП 8 | рация | 1 шт. |  | 200002440 | 1995 | 3306.35
13. | 9. | Счетчик трехфазный СА4-И670214 ЦТП 8 | ЦЭ6803В/1, 3*(1-7,5)А счетчик электроэнергии | 1 шт. |  | 200002579 | 1993 | 474.34
13. | 10. | Счетчик трехфазный СА4-И670214 ЦТП 8 | ЦЭ6803В/1, 3*(1-7,5)А счетчик электроэнергии | 1 шт. |  | 200002580 | 1993 | 474.34
13. | 11. | 2: Электродвиг. с пусковой аппаратурой ГВС № 1; 3: 15кВт 4Ам-160-2 3000 об/мин, U=0,4; 4: 1 шт.
13. | 12. | 2: Электродвиг. с пусковой аппаратурой ГВС № 2; 3: 17кВт 4АМ-160 3000 об/мин, U=0,4; 4: 1 шт.
13. | 13. | 2: Электродвиг. с пусковой аппаратурой ХВС № 3; 3: 30кВт АИР-180М 3000 об/мин, U=0,4; 4: 1 шт.
13. | 14. | 2: Электродвиг. с пусковой аппаратурой отопление № 4; 3: 18,5кВт АО-160М2 3000 об/мин, U=0,4; 4: 1 шт.
13. | 15. | 2: Электродвиг. с пусковой аппаратурой ХВС № 5; 3: 30кВт АИР-180М 3000 об/мин, U=0,4; 4: 1 шт.
13. | 16. | 2: Электродвиг. с пусковой аппаратурой вентилятора № 1; 3: 0,27кВт АО 1000 об/мин, U=0,4; 4: 1 шт.
13. | 17. | 2: Электродвиг. с пусковой аппаратурой вентилятора № 2; 3: 0,27кВт АО 1000 об/мин, U=0,4; 4: 1 шт.
13. | 18. | 2: ВРУ; 3: U=0,4; I=250; 4: 1 шт.
13. | 19. | 2: Сварочный пост; 3: U=0,4; 4: 1 шт.
13. | 20. | 2: РП 8 гр.; 3: U=0,4; I=250; 4: 1 шт.
13. | 21. | 2: Щит освещения ЩО 6 гр.; 3: U=0,4; 4: 1 шт.
13. | 22. | 2: Осветительная арматура наружн. исполн.; 3: U=0,4; 4: 1 шт.
13. | 23. | 2: Осветительная арматура люмин.; 3: U=0,4; 4: 8 шт.
13. | 24. | 2: Осветительная сеть до 4мм2; 3: U=0,4; 4: 4 м
13. | 25. | 2: Силовая сеть до 10мм2; 3: U=0,4; 4: 160,5 м
13. | 26. | 2: Силовая сеть до 35мм2; 3: U=0,4; 4: 37 м
13. | 27. | 2: Сеть заземления; 4: 35 м
13. | 28. | 2: Манометры технические; 3: МТП.МП.ОБМ; 4: 14
13. | 29. | 2: Измеритель-регулятор; 3: ТРМ-34; 4: 1
13. | 30. | 2: Термометры сопротивления; 3: дТС, ТСМ, ТСП; 4: 8
13. | 31. | 2: Водосчетчик; 3: ВСХН-100; 4: 1
13. | 32. | 2: Шкаф управления и передачи данных; 4: 1
13. | 33. | 2: Преобразователь давления; 3: ПД-100; 4: 6
14. |  | 2: Тепловая трасса центрального теплового пункта № 8, в том числе оборудование:
14. | 1. | Тепловая трасса от центрального теплового пункта № 8 и № 10 | трубопроводы тепловой сети Ду=50мм- 200 мм | 7,5245 км |  | 300000057 | 1985 | 99428.19
14. | 2. | 2: Тепловая камера 8ТК-1; 4: 1 шт.
14. | 3. | 2: Задвижка Ду=100мм; 3: 30ч6бр; 4: 4 шт.
14. | 4. | 2: Тепловая камера 8ТК-3; 4: 1 шт.
14. | 5. | 2: Задвижка Ду=80мм; 3: 30ч6бр; 4: 3 шт.
14. | 6. | 2: Задвижка Ду=50мм; 3: 30ч6бр; 4: 1 шт.
14. | 7. | 2: Тепловая камера 8ТК-3; 4: 1 шт.
14. | 8. | 2: Задвижка Ду=80мм; 3: 30ч6бр; 4: 4 шт.
14. | 9. | 2: Тепловая камера 8ТК-5; 4: 1 шт.
14. | 10. | 2: Тепловая камера 8ТК-6; 4: 1 шт.
14. | 11. | 2: Задвижка Ду=150мм; 3: 30ч6бр; 4: 2 шт.
14. | 12. | 2: Задвижка Ду=80мм; 3: 30ч6бр; 4: 4 шт.
14. | 13. | 2: Тепловая камера 8ТК-6а; 4: 1 шт.
14. | 14. | 2: Тепловая камера 8ТК-7; 4: 1 шт.
14. | 15. | 2: Задвижка Ду=150мм; 3: 30ч6бр; 4: 3 шт.
14. | 16. | 2: Задвижка Ду=100мм; 3: 30ч6бр; 4: 1 шт.
14. | 17. | 2: Тепловая камера 8ТК-8; 4: 1 шт.
14. | 18. | 2: Задвижка Ду=80мм; 3: 30ч6бр; 4: 3 шт.
14. | 19. | 2: Тепловая камера 8ТК-9; 4: 1 шт.
14. | 20. | 2: Задвижка Ду=100мм; 3: 30ч6бр; 4: 2 шт.
14. | 21. | 2: Задвижка Ду=80мм; 3: 30ч6бр; 4: 4 шт.
15. |  | 2: ЦТП-10
15. | 1. | Нежилое помещение (ЦТП 10) площадью 90,3 кв. м по адресу: Волгоградская область, Волгоград, ул. 64-й Армии, 59а (кадастровый № 34:34:070000:0000:18:401:002:000370990:0001:20001, свидетельство 34АА № 262524) |  | 90,3 кв. м | Волгоград, ул. 64-й Армии, 59а | 200002015 | 1999 | 5942800
15. | 2. | Насос К100-80-160 ЦТП 10 | насос отопления G=130 м3/ч, Н=32 м | 1 шт. |  | 200002329 | 1977 | 9514.87
15. | 3. | Насос УНЛ 100/190-7.5/2 | насос ГВС G=46 м3/ч, Н=45 м | 1 шт. |  | 200002643 | 2003 | 41645.84
15. | 4. | Насос К 100-80-160 ЦТП 10 | насос отопления G=130 м3/ч, Н=32 м | 1 шт. |  | 200002330 | 1977 | 9514.87
15. | 5. | Насос УНЛ 100/190-7.5/2 | насос ГВС G=46 м3/ч, Н=45 м | 1 шт. |  | 200002644 | 2003 | 41645.84
15. | 6. | Насос К 100-80-160 ЦТП 10 | насос ХВС, ГВС G=70 м3/ч, Н=50 м | 1 шт. |  | 200002238 | 1998 | 17538
15. | 7. | Насос К 100-80-160 ЦТП 10 | насос ХВС, ГВС G=70 м3/ч, Н=50 м | 1 шт. |  | 200002509 | 1986 | 1640.17
15. | 8. | Теплообменник D325 ЦТП 10 | водо-водяной 12ОСТ34-588-68 д219 L=4 м | 2 шт. |  | 200002164 | 1999 | 25910.86
15. | 9. | Пластинчатый теплообменник Alfa-Laval ЦТП 10 | тип MFG | 1 шт. |  | 200002061 | 1999 | 263000
15. | 10. | Комплект технических средств связи ЦТП 10 | рация | 1 шт. |  | 200002479 | 1995 | 2381.43
15. | 11. | КИПиА ЦТП 10 | система рег. давления ХВС | 1 шт. |  | 200002350 | 1983 | 7435.25
15. | 12. | 2: Электродвиг. с пусковой аппаратурой ХВС № 1; 4: 1 шт.
15. | 13. | 2: Электродвиг. с пусковой аппаратурой ХВС № 2; 3: 15кВт 4Ам-160-2 3000 об/мин, U=0,4; 4: 1 шт.
15. | 14. | 2: Электродвиг. с пусковой аппаратурой отопл. № 3; 3: 15кВт 4Ам-160-2 3000 об/мин, U=0,4; 4: 1 шт.
15. | 15. | 2: Электродвиг. с пусковой аппаратурой отопл. № 4; 3: 15кВт 4Ам-160-2 3000 об/мин, U=0,4; 4: 1 шт.
15. | 16. | 2: Электродвиг. с пусковой аппаратурой отопл. № 5; 3: 7,5кВт АИР-М-112М2 У3 3000 об/мин, U=0,4; 4: 1 шт.
15. | 17. | 2: Электродвиг. с пусковой аппаратурой отопл. № 6; 3: 7,5кВт АИР-112М2 У3 3000 об/мин, U=0,4; 4: 1 шт.
15. | 18. | 2: ВРУ; 3: U=0,4; I=250; 4: 1 шт.
15. | 19. | 2: Сварочный пост; 3: U=0,4; 4: 1 шт.
15. | 20. | 2: ШР 11 гр.; 3: U=0,4; I=250; 4: 1 шт.
15. | 21. | 2: Щит освещения ЩО 6 гр.; 3: U=0,4; 4: 1 шт.
15. | 22. | 2: Осветительная арматура наружн. исполн.; 3: U=0,4; 4: 14 шт.
15. | 23. | 2: Осветительная арматура люмин.; 3: U=0,4; 4: 5 шт.
15. | 24. | 2: Осветительная сеть до 4мм2; 3: U=0,4; 4: 35 м
15. | 25. | 2: Силовая сеть до 16мм2; 3: U=0,4; 4: 150,7 м
15. | 26. | 2: Сеть заземления; 4: 15 м
15. | 27. | 2: Манометры технические; 3: МТП. МП. ОБМ; 4: 16
15. | 28. | 2: Регулятор давления; 3: РД-3М; 4: 1
15. | 29. | 2: Регулирующий клапан; 3: РК-1М-80; 4: 1
15. | 30. | 2: Клапан запорно-регулирующий; 3: КЗР-80; 4: 1
15. | 31. | 2: Шкаф управления и передачи данных; 4: 1
15. | 32. | 2: Преобразователь давления; 3: ПД-100; 4: 9
15. | 33. | 2: Термометры сопротивления; 3: дТС, ТСМ, ТСП; 4: 4
15. | 34. | 2: Водосчетчик; 3: ВСХНд-50; 4: 1
16. |  | 2: Тепловая трасса центрального теплового пункта № 10, в том числе оборудование:
16. | 1. | 2: Тепловая камера 10ТК-1; 4: 1 шт.
16. | 2. | 2: Задвижка Ду=100мм; 3: 30ч6бр; 4: 2 шт.
16. | 3. | 2: Тепловая камера 10ТК-2; 4: 1 шт.
16. | 4. | 2: Задвижка Ду=100мм; 3: 30ч6бр; 4: 6 шт.
16. | 5. | 2: Тепловая камера 10ТК-3; 4: 1 шт.
16. | 6. | 2: Тепловая камера 10ТК-4; 4: 1 шт.
16. | 7. | 2: Задвижка Ду=150мм; 3: 30ч6бр; 4: 1 шт.
16. | 8. | 2: Задвижка Ду=80мм; 3: 30ч6бр; 4: 3 шт.
16. | 9. | 2: Тепловая камера 10ТК-5; 4: 1 шт.
16. | 10. | 2: Тепловая камера ТК-11; 4: 1 шт.
16. | 11. | 2: Задвижка Ду=80мм; 3: 30ч6бр; 4: 2 шт.
17. |  | 2: ЦТП-12
17. | 1. | Здание центрального теплового пункта № 12 площадью 180,8 кв. м по адресу: Волгоградская область, Волгоград, ул. Вельботная (кадастровый № 34:34:070000:0000:18:401:001:100717170, свидетельство 34АА № 262522) |  | 180,8 кв. м | Волгоград, ул. Вельботная | 200002031 | 1976 | 155183
17. | 2. | Насос К 80-50-200 ЦТП 12 | насос отопления G=70 м3/ч, Н=50 м | 1 шт. |  | 200002439 | 1976 | 3321.08
17. | 3. | Насос К 80-50-200 ЦТП 12 | насос ГВС G=70 м3/ч, Н=50 м | 1 шт. |  | 200002342 | 1993 | 8547.84
17. | 4. | Насос К 80-50-200 ЦТП 12 | насос ГВС G=70 м3/ч, Н=50 м | 1 шт. |  | 200002433 | 1989 | 3544.66
17. | 5. | Двигатель 15х3000 ЦТП 12 | АО-160М2 | 1 шт. |  | 200002207 | 2001 | 20833.33
17. | 6. | Насос К 80-50-200 ЦТП 12 | насос ХВС, ГВС G=70 м3/ч, Н=50м | 1 шт. |  | 200002324 | 1993 | 9877.5
17. | 7. | Насос К 80-50-200 ЦТП 12 | насос ХВС, ГВС G=70 м3/ч, Н=50 м | 1 шт. |  | 200002219 | 1997 | 18240
17. | 8. | Водоподогреватель D273 ЦТП 12 | водо-водяной 16ОСТ34-588-68 д325 L=4 м | 3 шт. |  | 200002178 | 1976 | 24908.08
17. | 9. | Электродвигатель 5А160 15 кВт ЦТП 12 | 3000 об./мин. АО-160М2 | 1 шт. |  | 200002312 | 1976 | 10627.43
17. | 10. | Водоподогреватель D273 ЦТП 12 | водо-водяной 16ОСТ34-588-68 д325 L=4м | 3 шт. |  | 200002179 | 1976 | 24908.08
17. | 11. | Электродвигатель 18,5х3000 ЦТП 12 | АО-160М2 | 1 шт. |  | 200002126 | 2001 | 37500
17. | 12. | 2: Электродвиг. с пусковой аппаратурой ГВС № 2; 3: 15кВт 4Ам-160-2 3000 об/мин, U=0,4; 4: 1 шт.
17. | 13. | 2: Электродвиг. с пусковой аппаратурой ХВС № 3; 3: 15кВт 4Ам-160-2 3000 об/мин, U=0,4; 4: 1 шт.
17. | 14. | 2: Электродвиг. с пусковой аппаратурой ХВС № 4; 3: 15кВт АО-160М2 3000 об/мин, U=0,4; 4: 1 шт.
17. | 15. | 2: Электродвиг. с пусковой аппаратурой рецир. № 5; 3: 15кВт А2-61-2 3000 об/мин, U=0,4; 4: 1 шт.
17. | 16. | 2: ВРУ; 3: U=0,4; I=250; 4: 1 шт.
17. | 17. | 2: Сварочный пост; 3: U=0,4; 4: 1 шт.
17. | 18. | 2: РП 6 гр.; 3: U=0,4; I=250; 4: 1 шт.
17. | 19. | 2: Щит освещения ЩО 6 гр.; 3: U=0,4; 4: 1 шт.
17. | 20. | 2: Осветительная арматура наружн. исполн.; 3: U=0,4; 4: 2 шт.
17. | 21. | 2: Осветительная арматура люмин.; 3: U=0,4; 4: 9 шт.
17. | 22. | 2: Осветительная сеть до 4мм2; 3: U=0,4; 4: 4 м
17. | 23. | 2: Силовая сеть до 16мм2; 3: U=0,4; 4: 141 м
17. | 24. | 2: Сеть заземления; 4: 40 м
17. | 25. | 2: Манометры технические; 3: МТП.МП.ОБМ; 4: 15
17. | 26. | 2: Измеритель-регулятор; 3: УКТ-38; 4: 1
17. | 27. | 2: Термометры сопротивления; 3: дТС, ТСМ, ТСП; 4: 6
17. | 28. | 2: Водосчетчик; 3: ВСХНд-65; 4: 1
18. |  | 2: Тепловая трасса центрального теплового пункта № 12, в том числе оборудование:
18. | 1. | Тепловая трасса от ЦТП-12 | трубопроводы тепловой сети Ду=80мм- 200 мм | 3,523 км |  | 300000058 | 1983 | 346074.52
18. | 2. | 2: Тепловая трасса от ТК 1 до жилого дома № 3 по ул. Вельботной; 6: 200004492; 7: 1978; 8: 342804
18. | 3. | 2: Тепловая трасса от ЦТП 12 до жилого дома № 71 по ул. 64-й Армии; 6: 200004569; 7: 1979; 8: 189658
18. | 4. | 2: Тепловая камера 12ТК-1; 4: 1 шт.
18. | 5. | 2: Задвижка Ду=100мм; 3: 30ч6бр; 4: 2 шт.
18. | 6. | 2: Тепловая камера 12ТК-2; 4: 1 шт.
18. | 7. | 2: Задвижка Ду=80мм; 3: 30ч6бр; 4: 2 шт.
18. | 8. | 2: Задвижка Ду=50мм; 3: 30ч6бр; 4: 2 шт.
19. |  | 2: МТП-14
19. | 1. | Здание местного теплового пункта МТП 14 площадью 150,2 кв. м по адресу: Волгоградская область, Волгоград, ул. 64-й Армии (кадастровый № 34:34:070000:0000:18:401:001:100721140, свидетельство 34АА № 173147) |  | 150,2 кв. м | Волгоград, ул. Закавказская, 1 | 200002038 | 1990 | 486000
19. | 2. | Насос К 100-65-200 МТП 14 | насос ХВС, ГВС G=115 м3/ч, Н=25 м | 1 шт. |  | 200002195 | 1997 | 22258.15
19. | 3. | Насос 50/32-200 МТП 14 | насос ХВС, ГВС G=115 м3/ч, Н=25 м | 1 шт. |  | 200002283 | 1997 | 13000
19. | 4. | Насос К 80-50-200 МТП 14 | насос отопления G=60 м3/ч, Н=50 м | 1 шт. |  | 200002154 | 2003 | 26640
19. | 5. | Насос 50/32-200 МТП 14 | насос ГВС G=12 м3/ч, Н=18 м | 1 шт. |  | 200002282 | 1997 | 13000
19. | 6. | Насос К 80-50/200 | насос отопления G=60 м3/ч, Н=50м | 1 шт. |  | 200002615 | 1999 | 15500
19. | 7. | Водоподогреватель D219 МТП 14 | теплообменник водо-водяной 12ОСТ 34-588-68 д219 L=4 м | 3 ед. |  | 200002427 | 1989 | 3699.63
19. | 8. | Электродвигатель 18 кВт МТП 14 | 3000 об./мин. АО-160М2 | 1 шт. |  | 200002400 | 1994 | 4668.93
19. | 9. | Электродвигатель 1,5 кВт МТП 14 | АИР-80 3000 об./мин. | 1 шт. |  | 200002583 | 1963 | 443.73
19. | 10. | Электронасос К 100-65-200 МТП 14 | насос ХВС, ГВС G=120 м3/ч, Н=40 м |  |  | 200002274 | 1996 | 13666.67
19. | 11. | Водоподогреватель D219 МТП 14 | теплообменник водо-водяной 12ОСТ 34-588-68 д219 L=4 м | 3 ед. |  | 200002101 | 1983 | 59826.59
19. | 12. | Электродвигатель 7,5 кВт МТП 14 | 1500 об./мин. АО-52-4 | 1 шт. |  | 200002403 | 1994 | 4668.93
19. | 13. | Насос К 8/18 МТП 14 | насос ГВС G=12 м3/ч, Н=18 м | 1 шт. |  | 200002474 | 1995 | 2462.37
19. | 14. | 2: Электродвиг. с пусковой аппаратурой отопл. № 1; 3: 15кВт 4Ам-160-2 3000 об/мин, U=0,4; 4: 1 шт.
19. | 15. | 2: Электродвиг. с пусковой аппаратурой ХВС № 1а; 3: 17кВт АО2-62-2 3000 об/мин, U=0,4; 4: 1 шт.
19. | 16. | 2: Электродвиг. с пусковой аппаратурой отопл. № 2; 3: 15кВт 4Ам-160-2 3000 об/мин, U=0,4; 4: 1 шт.
19. | 17. | 2: Электродвиг. с пусковой аппаратурой ХВС № 4; 3: 18,5кВт АО-160М2 3000 об/мин, U=0,4; 4: 1 шт.
19. | 18. | 2: Электродвиг. с пусковой аппаратурой ГВС № 5; 3: 2,2кВт АИР-80 3000 об/мин, U=0,4; 4: 1 шт.
19. | 19. | 2: ВРУ; 3: U=0,4; I=250; 4: 1 шт.
19. | 20. | 2: РП-1 10гр.; 3: U=0,4; I=250; 4: 1 шт.
19. | 21. | 2: РП-2 6 гр.; 3: U=0,4; I=250; 4: 1 шт.
19. | 22. | 2: Щит освещения ЩО 6 гр.; 3: U=0,4; 4: 1 шт.
19. | 23. | 2: Сварочный пост; 3: U=0,4; 4: 1 шт.
19. | 24. | 2: Осветительная арматура наружн. исполн.; 3: U=0,4; 4: 6 шт.
19. | 25. | 2: Осветительная арматура люмин.; 3: U=0,4; 4: 4 шт.
19. | 26. | 2: Осветительная сеть до 4мм2; 3: U=0,4; 4: 12 м
19. | 27. | 2: Силовая сеть до 10мм2; 3: U=0,4; 4: 167 м
19. | 28. | 2: Силовая сеть до 50мм2; 3: U=0,4; 4: 70 м
19. | 29. | 2: Сеть заземления; 4: 60 м
19. | 30. | 2: Манометры технические; 3: МТП.МП.ОБМ; 4: 8
19. | 31. | 2: Измеритель-регулятор; 3: ТРМ-12; 4: 1
19. | 32. | 2: Термометры сопротивления; 3: дТС, ТСМ, ТСП; 4: 1
19. | 33. | 2: Водосчетчик; 3: ВСХ-40; 4: 1
19. | 34. | 2: Клапан запорно-регулирующий; 3: КЗР-80
20. |  | 2: МТП-15
20. | 1. | Здание местного теплового пункта МТП 15 площадью 153,5 кв. м по адресу: Волгоградская область, Волгоград, ул. 64-й Армии, 123б (кадастровый № 34:34:070000:0000:18:401:001:100721150, свидетельство 34АА № 248537) |  | 153,5 кв. м | Волгоград, ул. 64-й Армии, 123б | 200002039 | 1991 | 444000
20. | 2. | Насос К 90-55-200 МТП 15 | насос ХВС, ГВС G=60 м3/ч, Н=32 м | 1 шт. |  | 200002199 | 1997 | 21600
20. | 3. | Насос К80-50-200 МТП 15 | насос ХВС, ГВС G=6 м3/ч, Н=32 м | 1 шт. |  | 200002442 | 1995 | 3257.28
20. | 4. | Насос К 80-50-200 МТП 15 | насос отопления G=60 м3/ч, Н=32 м | 1 шт. |  | 200002220 | 1997 | 18240
20. | 5. | Насос К 80-50-200 МТП 15 | насос отопления G=60 м3/ч, Н=50 м | 1 шт. |  | 200002566 | 1983 | 683.03
20. | 6. | Теплообменник D219 МТП 15 | теплообменник водо-водяной 12ОСТ 34-588-68 д219 L=4 м | 1 шт. |  | 200002292 | 1997 | 12500
20. | 7. | Теплообменник D219 МТП 15 | теплообменник водо-водяной 12ОСТ 34-588-68 д219 L=4 м | 1 шт. |  | 200002293 | 1997 | 12500
20. | 8. | Водоподогреватель D219 МТП 15 | теплообменник водо-водяной 12ОСТ 34-588-68 д219 L=4м | 1 шт. |  | 200002391 | 1983 | 5041.39
20. | 9. | 2: Электродвиг. с пусковой аппаратурой отопл. № 1; 3: 11кВт А72-2 3000 об/мин, U=0,4; 4: 1 шт.
20. | 10. | 2: Электродвиг. с пусковой аппаратурой отопл. № 2; 3: 11кВт А72-2 3000 об/мин, U=0,4; 4: 1 шт.
20. | 11. | 2: Электродвиг. с пусковой аппаратурой ХВС № 2а; 3: 11кВт 4Ам-160-2 3000 об/мин, U=0,4; 4: 1 шт.
20. | 12. | 2: Электродвиг. с пусковой аппаратурой ХВС № 3; 3: 15кВт 4Ам-160-2 3000 об/мин, U=0,4; 4: 1 шт.
20. | 13. | 2: Электродвиг. с пусковой аппаратурой ХВС № 4; 3: 15кВт 4Ам-160-2 3000 об/мин, U=0,4; 4: 1 шт.
20. | 14. | 2: Электродвиг. с пусковой аппаратурой ГВС № 5; 3: 2,2кВт А-42-2 3000 об/мин, U=0,4; 4: 1 шт.
20. | 15. | 2: ВРУ; 3: U=0,4; I=250; 4: 1 шт.
20. | 16. | 2: РП-1 8 гр.; 3: U=0,4; I=100; 4: 1 шт.
20. | 17. | 2: РП-2 8 гр.; 3: U=0,4; I=250; 4: 1 шт.
20. | 18. | 2: Щит освещения ЩО-1 6 гр.; 3: U=0,4; 4: 1 шт.
20. | 19. | 2: Щит освещения ЩО-2 6 гр.; 3: U=0,4; 4: 1 шт.
20. | 20. | 2: Сварочный пост; 3: U=0,4; 4: 1 шт.
20. | 21. | 2: Осветительная арматура люмин.; 3: U=0,4; 4: 9 шт.
20. | 22. | 2: Осветительная сеть до 4мм2; 3: U=0,4; 4: 17 м
20. | 23. | 2: Силовая сеть до 10мм2; 3: U=0,4; 4: 174 м
20. | 24. | 2: Силовая сеть до 50мм2; 3: U=0,4; 4: 9 м
20. | 25. | 2: Сеть заземления; 4: 35 м
20. | 26. | 2: Манометры технические; 3: МТП.МП.ОБМ; 4: 1
20. | 27. | 2: Измеритель-регулятор; 3: ТРМ-32; 4: 1
20. | 28. | 2: Термометры сопротивления; 3: дТС, ТСМ, ТСП; 4: 3
20. | 29. | 2: Клапан запорно-регулирующий; 3: КЗР-50; 4: 1
20. | 30. | 2: Водосчетчик; 3: ВСХ-40; 4: 1
21. |  | 2: МТП-16
21. | 1. | Здание местного теплового пункта МТП 16 общей площадью 153,1 кв. м по адресу: Волгоградская область, Волгоград, ул. 64-й Армии, 135 (кадастровый № 34:34:070000:0000:18:401:001:100721160, свидетельство 34АА № 340380) |  | 153,1 кв. м | Волгоград, ул. им. 64-й Армии, 135 | 200002030 | 1993 | 518000
21. | 2. | Насос К 80-50-20 МТП 16 | насос ГВС G=12 м3/ч, Н=18 м | 1 шт. |  | 200002257 | 1997 | 16877.06
21. | 3. | Насос К 80-50-20 МТП 16 | насос отопления G=70 м3/ч, Н=50 м | 1 шт. |  | 200002256 | 1997 | 16877.06
21. | 4. | Насос К 80-50-200 МТП 16 | насос отопления G=70 м3/ч, Н=50 м | 1 шт. |  | 200002218 | 1997 | 18240
21. | 5. | Насос К 100-65-200 МТП 16 | насос ХВС, ГВС G=120 м3/ч, Н=40 м | 1 шт. |  | 200002193 | 1997 | 22258.15
21. | 6. | Насос К 100-65-200 МТП 16 | насос ХВС, ГВС G=120 м3/ч, Н=40 м | 1 шт. |  | 200002196 | 1997 | 22258.15
21. | 7. | Насос К 100-65-200 МТП 16 | насос ХВС, ГВС G=70 м3/ч, Н=50 м | 1 шт. |  | 200002194 | 1997 | 22258.15
21. | 8. | Теплообменник D325 МТП 16 | теплообменник водо-водяной 16ОСТ 34-588-68 д325 L=4 м | 2 шт. |  | 200002129 | 1997 | 37350
21. | 9. | Теплообменник D325 МТП 16 | теплообменник водо-водяной 16ОСТ 34-588-68 д325 L=4 м | 2 шт. |  | 200002114 | 1997 | 39804
21. | 10. | 2: Электродвиг. с пусковой аппаратурой ХВС № 1; 3: 18,5кВт АО-160М2 3000 об/мин, U=0,4; 4: 1 шт.
21. | 11. | 2: Электродвиг. с пусковой аппаратурой ГВС № 1а; 3: 2,2кВт А-42-2 3000 об/мин, U=0,4; 4: 1 шт.
21. | 12. | 2: Электродвиг. с пусковой аппаратурой ХВС № 2; 3: 15кВт АО-160М2 3000 об/мин, U=0,4; 4: 1 шт.
21. | 13. | 2: Электродвиг. с пусковой аппаратурой ХВС № 3; 3: 18,5кВт АО-160М2 3000 об/мин, U=0,4; 4: 1 шт.
21. | 14. | 2: Электродвиг. с пусковой аппаратурой отопл. № 3а; 3: 15кВт 4Ам-160-2 3000 об/мин, U=0,4; 4: 1 шт.
21. | 15. | 2: Электродвиг. с пусковой аппаратурой отопл. № 4; 3: 15кВт 4Ам-160-2 3000 об/мин, U=0,4; 4: 1 шт.
21. | 16. | 2: Электродвиг. с пусковой аппаратурой ГВС № 6; 3: 2,2кВт А-42-2 3000 об/мин, U=0,4; 4: 1 шт.
21. | 17. | 2: ВРУ; 3: U=0,4; I=250; 4: 1 шт.
21. | 18. | 2: РП-1 10 гр.; 3: U=0,4; I=100; 4: 1 шт.
21. | 19. | 2: РП-2 8 гр.; 3: U=0,4; I=100; 4: 1 шт.
21. | 20. | 2: Щит освещения ЩО 6 гр.; 3: U=0,4; 4: 1 шт.
21. | 21. | 2: Сварочный пост; 3: U=0,4; 4: 1 шт.
21. | 22. | 2: Осветительная арматура наружн. исполн.; 3: U=0,4; 4: 7 шт.
21. | 23. | 2: Осветительная арматура люмин.; 3: U=0,4; 4: 8 шт.
21. | 24. | 2: Осветительная сеть до 4мм2; 3: U=0,4; 4: 7 м
21. | 25. | 2: Силовая сеть до 16мм2; 3: U=0,4; 4: 206 м
21. | 26. | 2: Сеть заземления; 4: 36 м
21. | 27. | 2: Манометры технические; 3: МТП.МП.ОБМ; 4: 12
21. | 28. | 2: Измеритель-регулятор; 3: ТРМ-32; 4: 1
21. | 29. | 2: Термометры сопротивления; 3: дТС, ТСМ, ТСП; 4: 3
21. | 30. | 2: Водосчетчик; 3: ВМХ-50; 4: 1
22. |  | 2: ЦТП-17
22. | 1. | Здание центрального теплового пункта ЦТП 17 площадью 176,8 кв. м по адресу: Волгоградская область, Волгоград, ул. Турбинная, 259 (кадастровый № 34:34:070000:0000:18:401:001:100715490, свидетельство 34АА № 282532) |  | 176,8 кв. м | Волгоград, ул. Турбинная, 259 | 200002032 | 1983 | 155183
22. | 2. | Насос К 50/50 ЦТП 17 | насос ГВС G=70 м3/ч, Н=50 м | 1 шт. |  | 200002494 | 1996 | 1969.83
22. | 3. | Насос КС 50/55 ЦТП 17 | насос ГВС G=70 м3/ч, Н=50 м | 1 шт. |  | 200002308 | 1989 | 10846.79
22. | 4. | Насос К 50/50 ЦТП 17 | насос ГВС G=70 м3/ч, Н=50 м | 1 шт. |  | 200002495 | 1996 | 1969.83
22. | 5. | Электродвигатель 15 кВт ЦТП 17 | 3000 об./мин. 4Ам-160-2 | 1 шт. |  | 200002385 | 1979 | 5535.13
22. | 6. | Электродвигатель 15 кВт ЦТП 17 | 3000 об./мин. 4Ам-160-2 | 1 шт. |  | 200002402 | 1994 | 4668.93
22. | 7. | Водоподогреватель D219 ЦТП 17 | теплообменник водо-водяной 10ОСТ 34-588-68 д168 L=4м | 4 шт. |  | 200002395 | 1979 | 4931.83
22. | 8. | 2: Электродвиг. с пусковой аппаратурой ХВС № 1; 3: 17кВт АО2-62-2 3000 об/мин, U=0,4; 4: 1 шт.
22. | 9. | 2: Электродвиг. с пусковой аппаратурой ГВС № 4; 3: 4кВт АО-62-2 3000 об/мин, U=0,4; 4: 1 шт.
22. | 10. | 2: ВРУ; 3: U=0,4; I=250; 4: 1 шт.
22. | 11. | 2: Сварочный пост; 3: U=0,4; 4: 1 шт.
22. | 12. | 2: РП 5 гр.; 3: U=0,4; I=100; 4: 1 шт.
22. | 13. | 2: Щит освещения ЩО 6 гр.; 3: U=0,4; 4: 1 шт.
22. | 14. | 2: Осветительная арматура люмин.; 3: U=0,4; 4: 10 шт.
22. | 15. | 2: Осветительная сеть до 4мм2; 3: U=0,4; 4: 7 м
22. | 16. | 2: Силовая сеть до 10мм2; 3: U=0,4; 4: 118 м
22. | 17. | 2: Сеть заземления; 4: 25 м
22. | 18. | 2: Манометры технические; 3: МТП. МП.ОБМ; 4: 8
22. | 19. | 2: Измеритель-регулятор; 3: ТРМ-32; 4: 1
22. | 20. | 2: Термометры сопротивления; 3: дТС, ТСМ, ТСП; 4: 3
22. | 21. | 2: Клапан запорно-регулирующий; 3: КЗР-80; 4: 1
22. | 22. | 2: Регулятор давления; 3: РК-1М-80; 4: 1
22. | 23. | 2: Водосчетчик; 3: ВСХд-32; 4: 1
23. |  | 2: ЦТП-19
23. | 1. | Здание центрального теплового пункта ЦТП № 19 площадью 276,1 кв. м по адресу: Волгоградская область, Волгоград, ул. им. Кирова, 96 (кадастровый № 34:34:070000:0000:18:401:001:100717150, свидетельство 34АВ № 031750) |  | 276,1 кв. м | Волгоград, ул. им. Кирова, 96 | 200002025 | 1985 | 229544
23. | 2. | Насос КМ 90/35 ЦТП 19 | насос отопления ВК2-26 G=3 м3/ч, Н=40 м | 1 шт. |  | 200002528 | 1985 | 1401.92
23. | 3. | Насос 100-50-200 ЦТП 19 | насос ХВС G=120 м3/ч, Н=40 м | 1 шт. |  | 200002532 | 1985 | 1288.02
23. | 4. | Насос 80-50-200 ЦТП 19 | насос ГВС G=70 м3/ч, Н=50 м | 1 шт. |  | 200002537 | 1983 | 1274.02
23. | 5. | Насос К45/30 ЦТП 19 | насос отопления G=60 м3/ч, Н=30 м | 1 шт. |  | 200002527 | 1985 | 1401.92
23. | 6. | Насос 80-50-200 ЦТП 19 | насос отопления G=60 м3/ч, Н=30 м | 1 шт. |  | 200002550 | 1984 | 861.97
23. | 7. | Насос 80-50-200 ЦТП 19 | насос отопления G=60 м3/ч, Н=30 м | 1 шт. |  | 200002536 | 1985 | 1276.39
23. | 8. | Насос 80-50-200 ЦТП 19 | насос ГВС G=70 м3/ч, Н=50 м | 1 шт. |  | 200002535 | 1985 | 1276.39
23. | 9. | Насос К 90/85 ЦТП 19 | насос ХВС G=130 м3/ч, Н=32 м | 1 шт. |  | 200002268 | 1993 | 15256.29
23. | 10. | Насос К 20/30 ЦТП 19 | насос ГВС G=25 м3/ч, Н=30 м | 1 шт. |  | 200002549 | 1984 | 864.34
23. | 11. | Насос 100-50-200 ЦТП 19 | насос ХВС G=130 м3/ч, Н=32 м | 1 шт. |  | 200002533 | 1985 | 1281.48
23. | 12. | Насос 100-50-200 ЦТП 19 | насос ХВС G=130 м3/ч, Н=32 м | 1 шт. |  | 200002462 | 1985 | 2712.58
23. | 13. | Насос 100-50-200 ЦТП 19 | насос ХВС G=130 м3/ч, Н=32 м | 1 шт. |  | 200002531 | 1985 | 1288.02
23. | 14. | Электродвигатель АИР-180 | 22 кВт 3000 об./мин. | 1 шт. |  | 200002626 | 1998 | 13500
23. | 15. | Насос 80-50-200 ЦТП 19 | насос ГВС G=60 м3/ч, Н=30 м | 1 шт. |  | 200002534 | 1985 | 1276.39
23. | 16. | Электродвигатель МО 160-М2 18,5 кВт ЦТП 19 | 3000 об./мин. АО-160М2 | 1 шт. |  | 200002113 | 1985 | 40396.12
23. | 17. | Теплообменник D325 ЦТП 19 | теплообменник водо-водяной 16ОСТ 34-588-68 д325 L=4м | 6 шт. |  | 200002270 | 1997 | 15000
23. | 18. | Водоподогреватель D325 ЦТП 19 | водо-водяной 16ОСТ 34-588-68 д325 L=4м | 2 шт. |  | 200002080 | 1985 | 109518.42
23. | 19. | Водоподогреватель D325 ЦТП 19 | водо-водяной 16ОСТ 34-588-68 д325 L=4м | 2 шт. |  | 200002319 | 1985 | 10245.4
23. | 20. | 2: Электродвиг. с пусковой аппаратурой ГВС № 1; 3: 17кВт АО2-62-2 3000 об/мин, U=0,4; 4: 1 шт.
23. | 21. | 2: Электродвиг. с пусковой аппаратурой ГВС № 2; 3: 15кВт 4Ам-160-2 3000 об/мин, U=0,4; 4: 1 шт.
23. | 22. | 2: Электродвиг. с пусковой аппаратурой ГВС № 3; 3: 4кВт АО-62-2 3000 об/мин, U=0,4; 4: 1 шт.
23. | 23. | 2: Электродвиг. с пусковой аппаратурой ХВС № 4; 3: 22кВт 4АО2-71-2 3000 об/мин, U=0,4; 4: 1 шт.
23. | 24. | 2: Электродвиг. с пусковой аппаратурой ХВС № 5; 3: 13кВт АО2-62-2 1500 об/мин, U=0,4; 4: 1 шт.
23. | 25. | 2: Электродвиг. с пусковой аппаратурой ХВС № 6; 3: 13кВт АО2-62-2 1500 об/мин, U=0,4; 4: 1 шт.
23. | 26. | 2: Электродвиг. с пусковой аппаратурой отопл. № 7; 3: 5,5кВт АО-32-У3 3000 об/мин, U=0,4; 4: 1 шт.
23. | 27. | 2: Электродвиг. с пусковой аппаратурой отопл. № 8; 3: 7,5кВт АИР-112 3000 об/мин, U=0,4; 4: 1 шт.
23. | 28. | 2: Электродвиг. с пусковой аппаратурой ХВС № 1а; 3: 15кВт 4Ам-160-2 3000 об/мин, U=0,4; 4: 1 шт.
23. | 29. | 2: Электродвиг. с пусковой аппаратурой ГВС № 4а; 3: 5,5кВт А42-2 3000 об/мин, U=0,4; 4: 1 шт.
23. | 30. | 2: Электродвиг. с пусковой аппаратурой ГВС № 5а; 3: 7,5кВт АИР-112 3000 об/мин, U=0,4; 4: 1 шт.
23. | 31. | 2: Электродвиг. с пусковой аппаратурой отопл. № 6а; 3: 5,5кВт АО-32-У3 3000 об/мин, U=0,4; 4: 1 шт.
23. | 32. | 2: Электродвиг. с пусковой аппаратурой вент.; 3: 0,75кВт АО-32-4 1500 об/мин, U=0,4; 4: 1 шт.
23. | 33. | 2: ВРУ № 1; 3: U=0,4; I=250; 4: 1 шт.
23. | 34. | 2: ВРУ № 2; 3: U=0,4; I=250; 4: 1 шт.
23. | 35. | 2: Сварочный пост; 3: U=0,4; 4: 1 шт.
23. | 36. | 2: РП-1 7 гр.; 3: U=0,4; I=100; 4: 1 шт.
23. | 37. | 2: РП-2 9 гр.; 3: U=0,4; I=100; 4: 1 шт.
23. | 38. | 2: Щит освещения ЩО-1 6 гр.; 3: U=0,4; 4: 1 шт.
23. | 39. | 2: Щит освещения ЩО-2 6 гр.; 3: U=0,4; 4: 1 шт.
23. | 40. | 2: Осветительная арматура наружн. исполн.; 3: U=0,4; 4: 6 шт.
23. | 41. | 2: Осветительная арматура люмин.; 3: U=0,4; 4: 16 шт.
23. | 42. | 2: Осветительная сеть до 10мм2; 3: U=0,4; 4: 14 м
23. | 43. | 2: Силовая сеть до 10мм2; 3: U=0,4; 4: 206 м
23. | 44. | 2: Силовая сеть до 70мм2; 3: U=0,4; 4: 112 м
23. | 45. | 2: Сеть заземления; 4: 83 м
23. | 46. | 2: Манометры технические; 3: МТП. МП.ОБМ; 4: 17
23. | 47. | 2: Измеритель-регулятор; 3: УКТ-38; 4: 1
23. | 48. | 2: Измеритель-регулятор; 3: ТРМ12; 4: 1
23. | 49. | 2: Термометры сопротивления; 3: дТС, ТСМ, ТСП; 4: 8
23. | 50. | 2: Водосчетчик; 3: ВСХНд-65; 4: 1
23. | 51. | 2: Клапан запорно-регулирующий; 3: КЗР-80; 4: 1
24. |  | 2: Тепловая трасса центрального теплового пункта № 19, в том числе оборудование:
24. | 1. | Тепловая трасса от ЦТП-19 | трубопроводы тепловой сети Ду=50мм- 200 мм | 4,0732 км |  | 300000060 | 1987 | 2746604
24. | 2. | 2: Тепловая камера 19ТК-1; 4: 1 шт.
24. | 3. | 2: Тепловая камера 19ТК-2; 4: 1 шт.
24. | 4. | 2: Тепловая камера 19ТК-3; 4: 1 шт.
24. | 5. | 2: Задвижка Ду=200мм; 3: 30ч6бр; 4: 2 шт.
24. | 6. | 2: Задвижка Ду=150мм; 3: 30ч6бр; 4: 2 шт.
24. | 7. | 2: Задвижка Ду=80мм; 3: 30ч6бр; 4: 2 шт.
24. | 8. | 2: Тепловая камера 19ТК-4; 4: 1 шт.
24. | 9. | 2: Задвижка Ду=80мм; 3: 30ч6бр; 4: 2 шт.
24. | 10. | 2: Тепловая камера 19ТК-5; 4: 1 шт.
24. | 11. | 2: Задвижка Ду=80мм; 3: 30ч6бр; 4: 2 шт.
24. | 12. | 2: Тепловая камера 19ТК-6; 4: 1 шт.
24. | 13. | 2: Задвижка Ду=80мм; 3: 30ч6бр; 4: 2 шт.
24. | 14. | 2: Тепловая камера 19ТК-7; 4: 1 шт.
24. | 15. | 2: Задвижка Ду=150мм; 3: 30ч6бр; 4: 2 шт.
24. | 16. | 2: Задвижка Ду=125мм; 3: 30ч6бр; 4: 4 шт.
24. | 17. | 2: Задвижка Ду=80мм; 3: 30ч6бр; 4: 2 шт.
24. | 18. | 2: Тепловая камера 19ТК-8; 4: 1 шт.
24. | 19. | 2: Задвижка Ду=100мм; 3: 30ч6бр; 4: 2 шт.
24. | 20. | 2: Задвижка Ду=80мм; 3: 30ч6бр; 4: 6 шт.
24. | 21. | 2: Тепловая камера 19ТК-9; 4: 1 шт.
24. | 22. | 2: Задвижка Ду=100мм; 3: 30ч6бр; 4: 2 шт.
24. | 23. | 2: Задвижка Ду=80мм; 3: 30ч6бр; 4: 6 шт.
24. | 24. | 2: Тепловая камера 19ТК-10; 4: 1 шт.
24. | 25. | 2: Задвижка Ду=100мм; 3: 30ч6бр; 4: 2 шт.
24. | 26. | 2: Задвижка Ду=80мм; 3: 30ч6бр; 4: 6 шт.
25. |  | 2: ЦТП-20
25. | 1. | Здание центрального теплового пункта ЦТП 20 общей площадью 266,1 кв. м по адресу: Волгоградская область, Волгоград, ул. Колосовая, 8 (кадастровый № 34:34:070000:0000:18:401:001:100715480, свидетельство 34АА № 248668) |  | 266,1 кв. м | Волгоград, ул. Колосовая, 8 | 200002026 | 1995 | 218232
25. | 2. | Насос К 80-65-160 ЦТП 20 | насос отопления G=60 м3/ч, Н=32 м | 1 шт. |  | 200002338 | 1997 | 9000
25. | 3. | Насос К 90/55 ЦТП 20 | насос ХВС G=130 м3/ч, Н=50 м | 1 шт. |  | 200002463 | 1985 | 2712.58
25. | 4. | Насос К 100-80-200 ЦТП 20 | насос ХВС G=130 м3/ч, Н=50 м | 1 шт. |  | 200002552 | 1985 | 800.14
25. | 5. | Насос К 20/30 ЦТП 20 | насос отопления G=25 м3/ч, Н=30 м | 1 шт. |  | 200002553 | 1985 | 793.6
25. | 6. | Водоподогреватель D325 ЦТП 20 | водо-водяной 16ОСТ 34-588-68 д325 L=4 м | 10 ед. |  | 200002370 | 1988 | 6102.87
25. | 7. | Электропривод АТ ОН-22 кВт ЦТП 20 | электродви-гатель насосного агрегата | 1 шт. |  | 200002077 | 2003 | 113707
25. | 8. | Электродвигатель 18,5х3000 ЦТП 20 | АО-160М2 | 1 шт. |  | 200002125 | 2001 | 37500
25. | 9. | Таль ручная |  | 1 шт. |  | 200006208 | 1993 | 1918.01
25. | 10. | 2: Электродвиг. с пусковой аппаратурой ГВС № 2; 3: 18,5кВт АО-160М2 3000 об/мин, U=0,4; 4: 1 шт.
25. | 11. | 2: Электродвиг. с пусковой аппаратурой отопл. № 3; 3: 4кВт АО-62-2 3000 об/мин, U=0,4; 4: 1 шт.
25. | 12. | 2: Электродвиг. с пусковой аппаратурой отопл. № 4; 3: 7,5кВт 4АМ-112МУ 3000 об/мин, U=0,4; 4: 1 шт.
25. | 13. | 2: Электродвиг. с пусковой аппаратурой вентилятора; 3: 0,27кВт АО 1000 об/мин, U=0,4; 4: 1 шт.
25. | 14. | 2: ВРУ; 3: U=0,4; I=250; 4: 1 шт.
25. | 15. | 2: Сварочный пост; 3: U=0,4; 4: 1 шт.
25. | 16. | 2: РП 8 гр.; 3: U=0,4; I=100; 4: 1 шт.
25. | 17. | 2: Щит освещения ЩО 6 гр.; 3: U=0,4; 4: 1 шт.
25. | 18. | 2: Осветительная арматура наружн. исполн.; 3: U=0,4; 4: 18 шт.
25. | 19. | 2: Осветительная арматура люмин.; 3: U=0,4; 4: 8 шт.
25. | 20. | 2: Осветительная сеть до 4мм2; 3: U=0,4; 4: 10 м
25. | 21. | 2: Силовая сеть до 10мм2; 3: U=0,4; 4: 107,5 м
25. | 22. | 2: Силовая сеть до 25мм2; 3: U=0,4; 4: 6,5 м
25. | 23. | 2: Сеть заземления; 4: 30 м
25. | 24. | 2: Манометры технические; 3: МТП. МП. ОБМ; 4: 10
25. | 25. | 2: Водосчетчик; 3: ВСХНд-65; 4: 1
26. |  | 2: Тепловая трасса центрального теплового пункта № 20, в том числе оборудование:
26. | 1. | 2: Тепловая камера 20ТК-1; 4: 1 шт.
26. | 2. | 2: Задвижка Ду=100мм; 3: 30ч6бр; 4: 4 шт.
27. |  | 2: ЦТП-21
27. | 1. | Здание центрального теплового пункта № 21 общей площадью 178,4 кв. м по адресу: Волгоградская область, Волгоград, ул. им. Быстрова (кадастровый № 34:34:070000:0000:18:401:001:100672580, свидетельство 34АА № 173149) |  | 178,4 кв. м | Волгоград, ул. им. Быстрова | 200003408 | 1990 | 2273167
27. | 2. | Насос К 100-80-160 ЦТП 21 | насос ГВС G=130 м3/ч, Н=32 м | 1 шт. |  | 200002518 | 1992 | 1526.12
27. | 3. | Насос К 100-65-200 ЦТП 21 | насос отопления G=120 м3/ч, Н=40 м | 1 шт. |  | 200002267 | 1993 | 15256.29
27. | 4. | Электродвигатель АПР-160 М2 | 18.5 кВт 3000 об./мин. | 1 шт. |  | 200002603 | 1997 | 8000
27. | 5. | Насос К 80-50-200 ЦТП 21 | насос отопления G=70 м3/ч, Н=50 м | 1 шт. |  | 200002404 | 1992 | 4668.69
27. | 6. | Насос К 100-80-160 ЦТП 21 | насос ГВС G=130 м3/ч, Н=32 м | 1 шт. |  | 200002517 | 1992 | 1526.12
27. | 7. | Насос К100-65-200 ЦТП 21 | насос ХВС G=130 м3/ч, Н=50 м | 1 шт. |  | 200002545 | 1993 | 909.44
27. | 8. | Насос К100-65-200 ЦТП 21 | насос ХВС G=130 м3/ч, Н=50 м | 1 шт. |  | 200002547 | 1993 | 875.48
27. | 9. | Насос К290/85 ЦТП 21 | насос ХВС G=130 м3/ч, Н=50 м | 1 шт. |  | 200002514 | 1985 | 1603.01
27. | 10. | Электродвигатель 18 кВт ЦТП 21 | 3000 об./мин. АО-160М2 | 1 шт. |  | 200002401 | 1994 | 4668.93
27. | 11. | Электродвигатель 30 кВт ЦТП 21 | 3000 об./мин. АИР-180М | 1 шт. |  | 200002510 | 1992 | 1630.53
27. | 12. | Электродвигатель 30 кВт ЦТП 21 | 3000 об./мин. АИР-180М | 1 шт. |  | 200002539 | 1986 | 1081.96
27. | 13. | Водоподогреватель D-325 ЦТП 21 | водо-водяной 16ОСТ 34-588-68 д325 L=4 м | 5 шт. |  | 200002363 | 1982 | 6333.5
27. | 14. | Электродвигатель 30 кВт ЦТП 21 | 3000 об./мин. АИР-180М | 1 шт. |  | 200002511 | 1992 | 1630.53
27. | 15. | Водоподогреватель D-325 ЦТП 21 | водо-водяной 16ОСТ 34-588-68 д325 L=4 м - 5 ед. | 5 шт. |  | 200002364 | 1982 | 6333.5
27. | 16. | Электродвигатель 15 кВт ЦТП 21 | 3000 об./мин. 4Ам-160-2 | 1 шт. |  | 200002406 | 1995 | 4524.39
27. | 17. | 2: Электродвиг. с пусковой аппаратурой ГВС № 5; 3: 15кВт 4Ам-160-2 3000 об/мин, U=0,4; 4: 1 шт.
27. | 18. | 2: Электродвиг. с пусковой аппаратурой отопл. № 6; 3: 15кВт 4Ам-160-2 3000 об/мин, U=0,4; 4: 1 шт.
27. | 19. | 2: ВРУ; 3: U=0,4; I=250; 4: 1 шт.
27. | 20. | 2: Сварочный пост; 3: U=0,4; 4: 1 шт.
27. | 21. | 2: РУ-1 9 гр.; 3: U=0,4; I=250; 4: 1 шт.
27. | 22. | 2: Щит освещения ЩО 6 гр.; 3: U=0,4; 4: 1 шт.
27. | 23. | 2: Осветительная арматура наружн. исполн.; 3: U=0,4; 4: 8 шт.
27. | 24. | 2: Осветительная арматура люмин.; 3: U=0,4; 4: 7 шт.
27. | 25. | 2: Осветительная сеть до 6мм2; 3: U=0,4; 4: 62 м
27. | 26. | 2: Силовая сеть до 10мм2; 3: U=0,4; 4: 343,5 м
27. | 27. | 2: Сеть заземления; 4: 62 м
27. | 28. | 2: Манометры технические; 3: МТП.МП.ОБМ; 4: 18
27. | 29. | 2: Регулятор давления; 3: РД-3М
27. | 30. | 2: Регулирующий клапан; 3: РК-1М-80
27. | 31. | 2: Измеритель-регулятор; 3: УКТ-38; 4: 1
27. | 32. | 2: Механизм электронный однооборотный; 3: МЭО; 4: 1
27. | 33. | 2: Измеритель-регулятор; 3: ТРМ12; 4: 1
27. | 34. | 2: Измеритель-регулятор; 3: ТРМ-32; 4: 1
27. | 35. | 2: Преобразователь давления; 3: ПД-100; 4: 1
27. | 36. | 2: Термометры сопротивления; 3: дТС, ТСМ, ТСП; 4: 6
27. | 37. | 2: Водосчетчик; 3: ВСХНд-100; 4: 1
28. |  | 2: Тепловая трасса центрального теплового пункта № 21, в том числе оборудование:
28. | 1. | Тепловая трасса от ЦТП-21, МТП-15, МТП-16, ЦТП-17 ул. Турбинная | трубопроводы тепловой сети Ду=50мм-200мм | 7,9525 км |  | 300000059 | 1983 | 2517249.72
28. | 2. | 2: Тепловой узел ТУ; 4: 1 шт.
28. | 3. | 2: Задвижка Ду=80мм; 3: 30ч6бр; 4: 4 шт.
28. | 4. | 2: Тепловая камера 21ТК-2; 4: 1 шт.
28. | 5. | 2: Задвижка Ду=100мм; 3: 30ч6бр; 4: 6 шт.
28. | 6. | 2: Тепловая камера 21ТК-3; 4: 1 шт.
28. | 7. | 2: Задвижка Ду=200мм; 3: 30ч6бр; 4: 3 шт.
28. | 8. | 2: Задвижка Ду=150мм; 3: 30ч6бр; 4: 2 шт.
28. | 9. | 2: Задвижка Ду=100мм; 3: 30ч6бр; 4: 1 шт.
28. | 10. | 2: Тепловая камера 21ТК-4; 4: 1 шт.
28. | 11. | 2: Задвижка Ду=100мм; 3: 30ч6бр; 4: 3 шт.
28. | 12. | 2: Задвижка Ду=80мм; 3: 30ч6бр; 4: 1 шт.
28. | 13. | 2: Тепловая камера 21ТК-5; 4: 1 шт.
28. | 14. | 2: Задвижка Ду=80мм; 3: 30ч6бр; 4: 4 шт.
28. | 15. | 2: Тепловая камера 21ТК-6; 4: 1 шт.
28. | 16. | 2: Задвижка Ду=80мм; 3: 30ч6бр; 4: 3 шт.
28. | 17. | 2: Тепловая камера 21ТК-7; 4: 1 шт.
28. | 18. | 2: Задвижка Ду=80мм; 3: 30ч6бр; 4: 6 шт.
28. | 19. | 2: Тепловая камера 21ТК-8; 4: 1 шт.
28. | 20. | 2: Задвижка Ду=100мм; 3: 30ч6бр; 4: 2 шт.
28. | 21. | 2: Тепловая камера 21ТК-9; 4: 1 шт.
28. | 22. | 2: Задвижка Ду=50мм; 3: 30ч6бр; 4: 3 шт.
29. |  | 2: ЦТП-25
29. | 1. | Здание ЦТП № 25 площадью 173,1 кв. м по адресу: Волгоградская область, Волгоград, ул. им. Кирова (кадастровый № 34:34:0700:000:010215:1000, свидетельство 34АА № 283278) |  | 173,1 кв. м | Волгоград, ул. им. Кирова | 200002035 | 1977 | 110460
29. | 2. | Насос К 100-65-200 ЦТП 25 | насос отопления G=130 м3/ч, Н=50 м | 1 шт. |  | 200006192 | 1997 | 22258.15
29. | 3. | Насос К 100-65-200 ЦТП 25 | насос отопления G=130 м3/ч, Н=50 м | 1 шт. |  | 200006191 | 1995 | 18182.88
29. | 4. | 2: Электродвиг. с пусковой аппаратурой отопление № 1; 3: 30кВт АО-160М2 3000 об/мин, U=0,4; 4: 1 шт.
29. | 5. | 2: Электродвиг. с пусковой аппаратурой отопление № 2; 3: 30кВт АО-160М2 3000 об/мин, U=0,4; 4: 1 шт.
29. | 6. | 2: ВРУ; 3: U=0,4; I=400; 4: 1 шт.
29. | 7. | 2: РП 8 гр.; 3: U=0,4; I=250; 4: 1 шт.
29. | 8. | 2: Щит освещения ЩО-1 6 гр.; 3: U=0,4; 4: 1 шт.
29. | 9. | 2: Щит освещения ЩО-2 6 гр.; 3: U=0,4; 4: 1 шт.
29. | 10. | 2: Осветительная арматура наружн. исполн.; 3: U=0,4; 4: 20 шт.
29. | 11. | 2: Осветительная арматура люмин.; 3: U=0,4; 4: 2 шт.
29. | 12. | 2: Осветительная сеть до 6мм2; 3: U=0,4; 4: 6 м
29. | 13. | 2: Силовая сеть до 16мм2; 3: U=0,4; 4: 75 м
29. | 14. | 2: Силовая сеть до 35мм2; 3: U=0,4; 4: 240 м
29. | 15. | 2: Сеть заземления; 4: 42 м
29. | 16. | 2: Манометры технические; 3: МТП.МП.ОБМ; 4: 10
30. |  | 2: Тепловая трасса центрального теплового пункта № 25, в том числе оборудование:
30. | 1. | Тепловая трасса от ЦТП № 25 | трубопроводы тепловой сети Ду=150мм | 0,641 км |  | 200004477 | 1977 | 133781.27
30. | 2. | 2: Транзитная тепловая сеть на территории Волгоградского государственного медицинского учреждения «Клиническая больница № 1»; 6: 200007419; 7: 2005; 8: 438502.04
30. | 3. | 2: Тепловая камера 25ТК-1; 4: 1 шт.
30. | 4. | 2: Тепловая камера 25ТК-2; 4: 1 шт.
30. | 5. | 2: Тепловая камера 25ТК-3; 4: 1 шт.
31. |  | 2: ЦТП-29
31. | 1. | Здание центрального теплового пункта № 29 площадью 183,4 кв. м по адресу: Волгоградская область, Волгоград, ул. им. Кирова, 92а (кадастровый № 34:34:070000:0000:18:401:001:100690010, свидетельство 34АА № 262523) |  | 183,4 кв. м | Волгоград, ул. им. Кирова, 92а | 200002034 | 1987 | 121240
31. | 2. | Насос К 100-80-160 А ЦТП 29 | насос отопления G=130 м3/ч, Н=32 м | 1 шт. |  | 200002096 | 1987 | 65810.71
31. | 3. | Насос К 45/30 ЦТП 29 | насос ГВС G=60 м3/ч, Н=32 м | 1 шт. |  | 200002344 | 1993 | 8547.84
31. | 4. | Насос К 45/30 ЦТП 29 | насос ГВС G=60 м3/ч, Н=32 м | 1 шт. |  | 200002567 | 1987 | 637.71
31. | 5. | Насос К 45/30 ЦТП 29 | насос повысит. ХВС, ГВС G=60 м3/ч, Н=32 м | 1 шт. |  | 200002569 | 1987 | 637.71
31. | 6. | Насос К 45/30 ЦТП 29 | насос повысит. ХВС, ГВС G=70 м3/ч, Н=50 м | 1 шт. |  | 200002568 | 1987 | 637.71
31. | 7. | Насос К 80-50/200 | насос повысит. ХВС, ГВС G=70 м3/ч, Н=50 м | 1 шт. |  | 200002614 | 1999 | 15500
31. | 8. | Узел водоподогревательный ЦТП 29 | теплообменник водо-водяной 16ОСТ 34-588-68 д325 L=4 м | 10 ед. |  | 200002065 | 1987 | 206372.16
31. | 9. | КИПиА автоматика ЦТП 29 | щиты автоматики гидравлики |  |  | 200002209 | 1987 | 20399.75
31. | 10. | 2: Электродвиг. с пусковой аппаратурой ГВС № 1; 3: 5,5кВт АИУ-112 3000 об/мин, U=0,4; 4: 1 шт.
31. | 11. | 2: Электродвиг. с пусковой аппаратурой ГВС № 2; 3: 7,5кВт АИР-112 3000 об/мин, U=0,4; 4: 1 шт.
31. | 12. | 2: Электродвиг. с пусковой аппаратурой отопл. № 3; 3: 7,5кВт АИР-112 3000 об/мин, U=0,4; 4: 1 шт.
31. | 13. | 2: Электродвиг. с пусковой аппаратурой ХВС № 4; 3: 15кВт 4Ам-160-2 3000 об/мин, U=0,4; 4: 1 шт.
31. | 14. | 2: Электродвиг. с пусковой аппаратурой ХВС № 5; 3: 7,5кВт АИР-112 3000 об/мин, U=0,4; 4: 1 шт.
31. | 15. | 2: Электродвиг. с пусковой аппаратурой ХВС № 6; 3: 7,5кВт АИР-112 3000 об/мин, U=0,4; 4: 1 шт.
31. | 16. | 2: ВРУ; 3: U=0,4; I=250; 4: 1 шт.
31. | 17. | 2: ШР-1 5 гр.; 3: U=0,4; I=100; 4: 1 шт.
31. | 18. | 2: ШР-2 5 гр.; 3: U=0,4; I=100; 4: 1 шт.
31. | 19. | 2: Сварочный пост; 3: U=0,4; 4: 1 шт.
31. | 20. | 2: Щит освещения ЩО 6 гр.; 3: U=0,4; 4: 1 шт.
31. | 21. | 2: Осветительная арматура наружн. исполн.; 3: U=0,4; 4: 11 шт.
31. | 22. | 2: Осветительная арматура люмин.; 3: U=0,4; 4: 7 шт.
31. | 23. | 2: Осветительная сеть до 6мм2; 3: U=0,4; 4: 6 м
31. | 24. | 2: Силовая сеть до 10мм2; 3: U=0,4; 4: 170 м
31. | 25. | 2: Силовая сеть до 35мм2; 3: U=0,4; 4: 6 м
31. | 26. | 2: Сеть заземления; 4: 35 м
31. | 27. | 2: Манометры технические; 3: МТП.МП.ОБМ; 4: 12
31. | 28. | 2: Водосчетчик; 3: ВСХНд-65; 4: 1
32. |  | 2: Тепловая трасса центрального теплового пункта № 29, в том числе оборудование:
32. | 1. | Тепловая трасса от ЦТП-29 | трубопроводы тепловой сети Ду=70мм-200мм | 2,3452 км |  | 300000062 | 1988 | 2123702
32. | 2. | 2: Тепловая камера 29ТК-1; 4: 1 шт.
32. | 3. | 2: Задвижка Ду=100мм; 3: 30ч6бр; 4: 2 шт.
32. | 4. | 2: Задвижка Ду=80мм; 3: 30ч6бр; 4: 2 шт.
32. | 5. | 2: Тепловая камера 29ТК-2; 4: 1 шт.
32. | 6. | 2: Задвижка Ду=100мм; 3: 30ч6бр; 4: 2 шт.
32. | 7. | 2: Задвижка Ду=80мм; 3: 30ч6бр; 4: 2 шт.
32. | 8. | 2: Тепловая камера 29ТК-3; 4: 1 шт.
32. | 9. | 2: Задвижка Ду=100мм; 3: 30ч6бр; 4: 2 шт.
32. | 10. | 2: Задвижка Ду=80мм; 3: 30ч6бр; 4: 6 шт.
32. | 11. | 2: Тепловая камера 29ТК-4; 4: 1 шт.
32. | 12. | 2: Задвижка Ду=80мм; 3: 30ч6бр; 4: 2 шт.
32. | 13. | 2: Тепловая камера 29ТК-5; 4: 1 шт.
32. | 14. | 2: Тепловая камера 29ТК-6; 4: 1 шт.
32. | 15. | 2: Задвижка Ду=100мм; 3: 30ч6бр; 4: 4 шт.
33. |  | 2: ЦТП-30
33. | 1. | Здание центрального теплового пункта № 30 площадью 378,9 кв. м по адресу: Волгоградская область, Волгоград, ул. Коло-совая, 8а (кадастровый № 34:34:070000:0000:18:401:001:100690000, свидетельство 34АА № 340377) |  | 378,9 кв. м | Волгоград, ул. Колосовая, 8а | 200002018 | 1997 | 1758515
33. | 2. | Насос К45/55 ЦТП 30 | насос отопления G=25 м3/ч, Н=30 м | 1 шт. |  | 200002202 | 1998 | 21600
33. | 3. | Насос К 80-50-200 ЦТП 30 | насос повысит. ХВС, ГВС G=70 м3/ч, Н=50 м | 1 шт. |  | 200002245 | 1997 | 17400
33. | 4. | Насос К 100-65-200 ЦТП 30 | насос повысит. ХВС, ГВС G=130 м3/ч, Н=50 м | 1 шт. |  | 200002200 | 1997 | 21600
33. | 5. | Насос К-80-50-200 ЦТП 30 | насос отопления G=70 м3/ч, Н=50 м | 1 шт. |  | 200002222 | 1997 | 18240
33. | 6. | Насос К 100-65-200 ЦТП 30 | насос повысит. ХВС, ГВС G=130 м3/ч, Н=50 м | 1 шт. |  | 200002232 | 1997 | 18000
33. | 7. | Насос К45/55 ЦТП 30 | насос ГВС G=25 м3/ч, Н=30 м | 1 шт. |  | 200002201 | 1998 | 21600
33. | 8. | Насос К45/55 ЦТП 30 | насос ГВС G=25 м3/ч, Н=30 м | 1 шт. |  | 200002203 | 1998 | 21600
33. | 9. | Теплообменник D325 ЦТП 30 | водо-водяной 16ОСТ 34-588-68 д325 L=4 м | 1 шт. |  | 200002561 | 1993 | 771.78
33. | 10. | Теплообменник D325 ЦТП 30 | водо-водяной 16ОСТ 34-588-68 д325 L=4 м | 1 шт. |  | 200002556 | 1993 | 771.78
33. | 11. | Теплообменник D325 ЦТП 30 | водо-водяной 16ОСТ 34-588-68 д325 L=4 м | 1 шт. |  | 200002559 | 1993 | 771.78
33. | 12. | Теплообменник D325 ЦТП 30 | водо-водяной 16ОСТ 34-588-68 д325 L=4 м | 1 шт. |  | 200002557 | 1993 | 771.78
33. | 13. | Теплообменник D325 ЦТП 30 | водо-водяной 16ОСТ 34-588-68 д325 L=4 м | 1 шт. |  | 200002558 | 1993 | 771.78
33. | 14. | Теплообменник D325 ЦТП 30 | водо-водяной 16ОСТ 34-588-68 д325 L=4 м | 1 шт. |  | 200002562 | 1993 | 771.78
33. | 15. | Теплообменник D325 ЦТП 30 | водо-водяной 16ОСТ 34-588-68 д325 L=4 м | 1 шт. |  | 200002560 | 1993 | 771.78
33. | 16. | Автоматика ГВС ЦТП 30 | система гидроавтома-тики давления ГВС, ХВС |  |  | 200002153 | 2002 | 26666.67
33. | 17. | 2: Электродвиг. с пусковой аппаратурой ХВС № 1; 3: 15кВт АИР-180М 3000 об/мин, U=0,4; 4: 1 шт.
33. | 18. | 2: Электродвиг. с пусковой аппаратурой ХВС № 2; 3: 15кВт АИР-180М 3000 об/мин, U=0,4; 4: 1 шт.
33. | 19. | 2: Электродвиг. с пусковой аппаратурой отопл. № 4; 3: 5,5кВт АИУ-112 3000 об/мин, U=0,4; 4: 1 шт.
33. | 20. | 2: Электродвиг. с пусковой аппаратурой ХВС № 4а; 3: 15кВт АИР-180М 3000 об/мин, U=0,4; 4: 1 шт.
33. | 21. | 2: Электродвиг. с пусковой аппаратурой отопл. № 5; 3: 15кВт 4Ам-160-2 3000 об/мин, U=0,4; 4: 1 шт.
33. | 22. | 2: Электродвиг. с пусковой аппаратурой ГВС № 5а; 3: 5,5кВт АИУ-112 3000 об/мин, U=0,4; 4: 1 шт.
33. | 23. | 2: Электродвиг. с пусковой аппаратурой ГВС № 6; 3: 5,5кВт АИУ-112 3000 об/мин, U=0,4; 4: 1 шт.
33. | 24. | 2: ВРУ; 3: U=0,4; I=250; 4: 1 шт.
33. | 25. | 2: Сварочный пост; 3: U=0,4; 4: 1 шт.
33. | 26. | 2: РП-1 6 гр.; 3: U=0,4; I=250; 4: 1 шт.
33. | 27. | 2: РП-2 6 гр.; 3: U=0,4; I=250; 4: 1 шт.
33. | 28. | 2: Осветительная арматура наружн. исполн.; 3: U=0,4; 4: 2 шт.
33. | 29. | 2: Осветительная арматура люмин.; 3: U=0,4; 4: 19 шт.
33. | 30. | 2: Осветительная сеть до 6мм2; 3: U=0,4; 4: 30 м
33. | 31. | 2: Силовая сеть до 10мм2; 3: U=0,4; 4: 151 м
33. | 32. | 2: Сеть заземления; 4: 125 м
33. | 33. | 2: Манометры технические; 3: МТП.МП.ОБМ; 4: 14
33. | 34. | 2: Водосчетчик; 3: ВСХНд-50; 4: 1
34. |  | 2: Тепловая трасса центрального теплового пункта № 30, в том числе оборудование:
34. | 1. | Тепловая трасса в двухтрубном исполнении ул. Колосовая д. 6, 8а 169,1 п. м | трубопроводы тепловой сети Ду=80мм- 100 мм | 0,3382 км |  | 200011269 | 1994
35. |  | 2: ИТП-Быстрова, 64; 5: Волгоград, ул. им. Быстрова, 64
35. | 1. | Теплообменник пластинчатый М6-МFG-7,8 | Alfa-Laval, площадь поверхности-7,8м2, вес-176 кг |  |  | 200002641 | 2003 | 210833.33
36. |  | 2: ИТП-Детская соматическая больница № 20; 5: Волгоград, ул. им. Кирова
36. | 1. | Пластинчатый теплообменник детской соматической больницы № 20 | Alfa-Laval, тип MFG |  |  | 200002051 | 2001 | 325000
37. |  | 2: Котельная № 3
37. | 1. | Здание центрального теплового пункта № 3 площадью 342,1 кв. м по адресу: Волгоградская область, Волгоград, ул. им. Кирова (кадастровый № 34:34:0700:000:010487:1000, свидетельство 34АА № 173390) | водогрейная котельная, теплопроизводи-тельность- 6,280 Гкал/час (как ЦТП от РК кв. 1111) | 342,1 кв. м | Волгоград, ул. им. Кирова | 200002023 | 1972 | 307139
37. | 2. | Насос К 90/35 котельной 3 | насос повысит. ХВС, ГВС G=115 м3/ч, Н=35 м | 1 шт. |  | 200002205 | 1997 | 21600
37. | 3. | Насос К 90/35 котельной 3 | насос повысит. ХВС, ГВС G=115 м3/ч, Н=35 м | 1 шт. |  | 200002204 | 1997 | 21600
37. | 4. | Насос 1Д-320-50 котельной 3 | насос сетевой отопления G=130 м3/ч, Н=32 м | 1 шт. |  | 200002133 | 1995 | 35900.93
37. | 5. | Насос 3КМ 6 котельной 3 | насос повысит. ХВС, ГВС G=115 м3/ч, Н=35 м | 1 шт. |  | 200002152 | 1998 | 27000
37. | 6. | Насос К 45/65 котельной 3 | насос ГВС G=60 м3/ч, Н=55 м | 1 шт. |  | 200002162 | 1997 | 26400
37. | 7. | Насос К 100-65-200 котельной 3 | насос сетевой отопления G=130 м3/ч, Н=32 м | 1 шт. |  | 200002173 | 1997 | 25000
37. | 8. | Насос К 20/30 котельной 3 | насос ГВС G=25 м3/ч, Н=30 м | 1 шт. |  | 200002475 | 1995 | 2462.37
37. | 9. | Насос К 45/65 котельной 3 | насос ГВС G=60 м3/ч, Н=55 м | 1 шт. |  | 200002163 | 1997 | 26400
37. | 10. | Насос К315/71 котельной 3 | насос сетевой отопления G=130 м3/ч, Н=32м | 1 шт. |  | 200002100 | 1999 | 60279.17
37. | 11. | Водоподогреватель D325 котельной 3 | водо-водяной 16ОСТ 34-588-68 д325 L=4 м | 2 шт. |  | 200002432 | 1989 | 3699.63
37. | 12. | Котел НР-18 котельной 3 | котел водогрейный Q=0,64 Гкал/час | 1 шт. |  | 200002120 | 1997 | 39600
37. | 13. | Котел СВИБ-3М котельной 3 | котел водогрейный Q=1,25 Гкал/час | 1 шт. |  | 200002119 | 1997 | 39600
37. | 14. | Электродвигатель 4АМ250S 202 75 кВт котельной 3 | 1500 об/мин | 1 шт. |  | 200002303 | 1983 | 11240.67
37. | 15. | Котел СВИБ-3М котельной 3 | котел водогрейный Q=1,25 Гкал/час | 1 шт. |  | 200002117 | 1997 | 39600
37. | 16. | Водоподогреватель D325 котельной 3 | водо-водяной 16ОСТ 34-588-68 д325 L=4м | 2 шт. |  | 200002431 | 1989 | 3699.63
37. | 17. | Котел СВИБ-3М котельной 3 | котел водогрейный Q=1,25 Гкал/час | 1 шт. |  | 200002116 | 1997 | 39600
37. | 18. | Котел НР-18 котельной 3 | котел водогрейный Q=0,64 Гкал/час | 1 шт. |  | 200002136 | 2000 | 33631.59
37. | 19. | Котел СВИБ-3М котельной 3 | котел водогрейный Q=1,25 Гкал/час | 1 шт. |  | 200002118 | 1997 | 39600
37. | 20. | Счетчик ЭКВ-0,1-0,5-800/1,6 котельной 3 | счетчик газа до 1000м3 | 1 шт. |  | 200002084 | 2001 | 90416.67
37. | 21. | 2: Электродвиг. с пусковой аппаратурой ХВС № 1; 3: 17кВт АО2-62-2 3000 об/мин, U=0,4; 4: 1 шт.
37. | 22. | 2: Электродвиг. с пусковой аппаратурой ХВС № 2; 3: 30кВт АИР-180 3000 об/мин, U=0,4; 4: 1 шт.
37. | 23. | 2: Электродвиг. с пусковой аппаратурой ХВС № 3; 3: 22кВт 4АМ-160 3000 об/мин, U=0,4; 4: 1 шт.
37. | 24. | 2: Электродвиг. с пусковой аппаратурой отопл. № 4; 3: 75кВт АО 1500 об/мин, U=0,4; 4: 1 шт.
37. | 25. | 2: Электродвиг. с пусковой аппаратурой отопл. № 4а; 3: 75кВт АО2-91 3000 об/мин, U=0,4; 4: 1 шт.
37. | 26. | 2: Электродвиг. с пусковой аппаратурой ГВС № 6; 3: 13кВт АО2-62-6 3000 об/мин, U=0,4; 4: 1 шт.
37. | 27. | 2: Электродвиг. с пусковой аппаратурой ГВС № 7; 3: 13кВт АО2-62-6 3000 об/мин, U=0,4; 4: 1 шт.
37. | 28. | 2: Сварочный пост; 3: U=0,4; 4: 1 шт.
37. | 29. | 2: ВРУ; 3: U=0,4; I=400; 4: 1 шт.
37. | 30. | 2: ШР-1 8 гр.; 3: U=0,4; I=250; 4: 1 шт.
37. | 31. | 2: ШР-2 8 гр.; 3: U=0,4; I=250; 4: 1 шт.
37. | 32. | 2: Щит освещения ЩО 6 гр.; 3: U=0,4; 4: 1 шт.
37. | 33. | 2: Осветительная арматура наружн. исполн.; 3: U=0,4; 4: 28 шт.
37. | 34. | 2: Осветительная арматура люмин.; 3: U=0,4; 4: 5 шт.
37. | 35. | 2: Осветительная сеть до 10мм2; 3: U=0,4; 4: 6 м
37. | 36. | 2: Силовая сеть до 10мм2; 3: U=0,4; 4: 57,5 м
37. | 37. | 2: Силовая сеть до 50мм2; 3: U=0,4; 4: 8 м
37. | 38. | 2: Силовая сеть до 95мм2; 3: U=0,4; 4: 90 м
37. | 39. | 2: Сеть заземления; 4: 37 м
37. | 40. | 2: Манометры технические; 3: МТП, МП, ОБМ; 4: 41
37. | 41. | 2: Манометры электроконтактные; 3: ЭКМ-1У; 4: 12
37. | 42. | 2: Напоромеры-тягонапоромеры; 3: НМП, ТНМП; 4: 5
37. | 43. | 2: Измеритель-регулятор; 3: ТРМ-138; 4: 1
37. | 44. | 2: Термометры сопротивления; 3: дТС, ТСМ, ТСП; 4: 8
37. | 45. | 2: Сигнал. загазов. (СО, СН4); 3: Seitron, СОУ-1; 4: 2
37. | 46. | 2: Счетчик газа; 3: СГ-800; 4: 1
37. | 47. | 2: Корректор объема газа; 3: ЕК-88; 4: 1
37. | 48. | 2: Счетчик воды; 3: ВСХНд-65; 4: 1
37. | 49. | 2: Блок управления розжига и сигнализации; 3: БУРС; 4: 6
37. | 50. | 2: Клапан электромагнитный; 3: МИС; 4: 18
37. | 51. | 2: Датчик напора и тяги; 3: ДНТ; 4: 6
37. | 52. | 2: Регулятор давления; 3: РДУК 100/70; 4: 1 шт.
37. | 53. | 2: Регулятор управления; 3: КН 2; 4: 1 шт.
37. | 54. | 2: Предохранительно-запорный клапан; 3: ПКН-100; 4: 1 шт.
37. | 55. | 2: Фильтр; 3: ФВ-100; 4: 1 шт.
37. | 56. | 2: Предохранительно-сбросной клапан; 3: ПСК 50; 4: 1 шт.
37. | 57. | 2: Горелки; 3: ИГК 120; 4: 4 шт.
37. | 58. | 2: Горелки; 3: ИГК 170; 4: 8 шт.
37. | 59. | 2: Задвижки Ду=50мм; 4: 2 шт.
37. | 60. | 2: Задвижки Ду=100мм; 4: 6 шт.
37. | 61. | 2: Задвижки Ду=150мм; 4: 2 шт.
37. | 62. | 2: Кран Ду=15мм; 4: 23 шт.
37. | 63. | 2: Кран Ду=20мм; 4: 15 шт.
37. | 64. | 2: Кран Ду=40мм; 4: 12 шт.
37. | 65. | 2: Кран Ду=50мм; 4: 7 шт.
37. | 66. | 2: Клапан газовый; 3: КГ 20; 4: 12 шт.
37. | 67. | 2: Клапан газовый; 3: КГ 40; 4: 6 шт.
38. |  | 2: Тепловая трасса котельной № 3, в том числе оборудование:
38. | 1. | Тепловая трасса от котельной № 3 | трубопроводы тепловой сети Ду=50мм- 200 мм | 3,6995 км |  | 300000065 | 1963 | 497842.39
38. | 2. | 2: Тепловая камера К3ТК-1; 4: 1 шт.
38. | 3. | 2: Задвижка Ду=200мм; 3: 30ч6бр; 4: 2 шт.
38. | 4. | 2: Задвижка Ду=150мм; 3: 30ч6бр; 4: 1 шт.
38. | 5. | 2: Тепловая камера К3ТК-2; 4: 1 шт.
38. | 6. | 2: Задвижка Ду=100мм; 3: 30ч6бр; 4: 2 шт.
38. | 7. | 2: Тепловая камера К3ТК-3; 4: 1 шт.
38. | 8. | 2: Задвижка Ду=100мм; 3: 30ч6бр; 4: 2 шт.
38. | 9. | 2: Тепловая камера К3ТК-4; 4: 1 шт.
38. | 10. | 2: Задвижка Ду=100мм; 3: 30ч6бр; 4: 2 шт.
39. |  | 2: Котельная № 1
39. | 1. | Здание котельной № 1 площадью 331,2 кв. м по адресу: Волгоградская область, Волгоград, ул. им. Саши Чекалина, 18 (кадастровый № 34:34:070000:0000:18:401:001:100730050, свидетельство 34АА № 263850) | водогрейная котельная, теплопроизводительность- 2,25 Гкал/час, присоединенная нагрузка- 2,378 Гкал/час | 331,2 кв. м | Волгоград, ул. им. Саши Чекалина, 18 | 200002019 | 1967 | 1805000
39. | 2. | Труба дымовая кирпичная котельной 1 | кирпичная, высота 30 м | 30 м |  | 200004596 | 1967 | 41909
39. | 3. | Насос К 290/30 котельной 1 | насос сетевой отопления G=130 м3/ч, Н=32 м | 1 шт. |  | 200002461 | 1992 | 2724.86
39. | 4. | Насос К180/32 котельной 1 | насос сетевой летний G=25 м3/ч, Н=30 м | 1 шт. |  | 200002235 | 2000 | 18000
39. | 5. | Комплекс СТ-ЭК котельной 1 | учет система газа |  |  | 200002079 | 2000 | 111750
39. | 6. | Счетчик газовый СГЭКВ котельной 1 | учет теплоносителя | 1 шт. |  | 200002086 | 2001 | 85085.33
39. | 7. | Насос Д 315/50 котельной 1 | насос сетевой отопления G=130 м3/ч, Н=32 м | 1 шт. |  | 200002305 | 1991 | 11032.55
39. | 8. | Насос К180/32 котельной 1 | насос сетевой летний G=25 м3/ч, Н=30 м | 1 шт. |  | 200002170 | 2000 | 25100
39. | 9. | Насос Д 315/50 котельной 1 | насос сетевой отопления G=240/ч, Н=32 м | 1 шт. |  | 200002460 | 1992 | 2724.86
39. | 10. | Клапан давления КВУ котельной 1 | клапан РК-1 подпитки теплосети | 1 шт. |  | 200002383 | 1987 | 5781.71
39. | 11. | Теплообменник D325 котельной 1 | теплообменник водо-водяной 16ОСТ 34-588-68 д325 L=4 м | 1 шт. |  | 200002314 | 1984 | 10558.82
39. | 12. | Котел СВИБ-3М котельной 1 | котел водогрейный Q=1,25 Гкал/час | 1 шт. |  | 200002075 | 1995 | 114172.84
39. | 13. | Электродвигатель АИР 11кВт котельной 1 | 3000 об/мин | 1 шт. |  | 200002177 | 2000 | 25000
39. | 14. | Котел КВС 4,0 МВт котельной 1 | котел водогрейный | 1 шт. |  | 200002052 | 2000 | 306049.13
39. | 15. | Котел КВС 4,0 МВт котельной 1 | котел водогрейный | 1 шт. |  | 200002055 | 2000 | 306049.13
39. | 16. | Теплообменник D325 котельной 1 | теплообменник водо-водяной 16ОСТ 34-588-68 д325 L=4м | 1 шт. |  | 200002313 | 1984 | 10558.82
39. | 17. | Котел СВИБ-3М котельной 1 | котел водогрейный Q=1,25 Гкал/час | 1 шт. |  | 200002076 | 1995 | 114172.84
39. | 18. | Котел КВС 4,0 МВт котельной 1 | котел водогрейный Q=3,45 Гкал/час | 1 шт. |  | 200002054 | 2000 | 306049.13
39. | 19. | Котел КВС 4,0 МВт котельной 1 | котел водогрейный Q=3,45 Гкал/час | 1 шт. |  | 200002053 | 2000 | 306049.13
39. | 20. | Прибор ИПРЭ-7-100 котельной 1 | учет расхода воды через котлы КВС | 1 шт. |  | 200002269 | 2000 | 15083.33
39. | 21. | Прибор ИПРЭ-7-100 котельной 1 |  | 1 шт. |  | 200002123 | 2000 | 38748.13
39. | 22. | 2: Электродвиг. с пусковой аппаратурой отопл. № 1; 3: 30кВт АО2-80 1500 об/мин, U=0,4; 4: 1 шт.
39. | 23. | 2: Электродвиг. с пусковой аппаратурой ГВС № 3; 3: 5,5кВт АИР-80 3000 об/мин, U=0,4; 4: 1 шт.
39. | 24. | 2: Электродвиг. с пусковой аппаратурой ГВС № 4; 3: 5,5кВт АИР-80 3000 об/мин, U=0,4; 4: 1 шт.
39. | 25. | 2: Электродвиг. с пусковой аппаратурой отопл. № 5; 3: 15кВт 4АМ-160 3000 об/мин, U=0,4; 4: 1 шт.
39. | 26. | 2: Электродвиг. с пусковой аппаратурой отопл. № 6; 3: 15кВт 4АМ-160 3000 об/мин, U=0,4; 4: 1 шт.
39. | 27. | 2: Электродвиг. с пусковой аппаратурой вентил. К-1; 3: 4кВт АИР-80 3000 об/мин, U=0,4; 4: 1 шт.
39. | 28. | 2: Электродвиг. с пусковой аппаратурой вентил. К-2; 3: 4кВт АИР-80 3000 об/мин, U=0,4; 4: 1 шт.
39. | 29. | 2: Электродвиг. с пусковой аппаратурой вентил. К-3; 3: 4кВт АИР-80 3000 об/мин, U=0,4; 4: 1 шт.
39. | 30. | 2: Электродвиг. с пусковой аппаратурой вентил. К-4; 3: 4кВт АИР-80 3000 об/мин, U=0,4; 4: 1 шт.
39. | 31. | 2: Вводной рубильник (ВР-1); 3: U=0,4; I=250; 4: 1 шт.
39. | 32. | 2: Вводной разъединитель (ВР-2); 3: U=0,4; I=250; 4: 1 шт.
39. | 33. | 2: РП-1 7 гр.; 3: U=0,4; I=250; 4: 1 шт.
39. | 34. | 2: РП-3 8 гр; 3: U=0,4; I=250; 4: 1 шт.
39. | 35. | 2: Р-3 5гр.; 3: U=0,4; I=250; 4: 1 шт.
39. | 36. | 2: Р-5 4гр.; 3: U=0,4; I=100; 4: 1 шт.
39. | 37. | 2: Щит освещения ЩО 6 гр.; 3: U=0,4; 4: 1 шт.
39. | 38. | 2: Щит освещения ЩО № 1 12 гр.; 3: U=0,4; 4: 1 шт.
39. | 39. | 2: Щит освещения ЩО № 2 6 гр.; 3: U=0,4; 4: 1 шт.
39. | 40. | 2: Осветительная арматура наружн. исполн.; 3: U=0,4; 4: 17 шт.
39. | 41. | 2: Осветительная арматура люмин.; 3: U=0,4; 4: 24 шт.
39. | 42. | 2: Осветительная сеть до 6мм2; 3: U=0,4; 4: 35 м
39. | 43. | 2: Силовая сеть до 4мм2; 3: U=0,4; 4: 123 м
39. | 44. | 2: Силовая сеть до 16мм2; 3: U=0,4; 4: 30 м
39. | 45. | 2: Силовая сеть до 35мм2 150 м; 3: U=0,4; 4: 69 м
39. | 46. | 2: Силовая сеть до 95мм2 150 м; 3: U=0,4; 4: 100 м
39. | 47. | 2: Сеть заземления 200 м; 4: 82 м
39. | 48. | 2: Манометры технические; 3: МТП, ОБМ, МП; 4: 35
39. | 49. | 2: Манометры электроконтактные; 3: ЭКМ-1У; 4: 10
39. | 50. | 2: Напоромеры-тягонапоромеры; 3: НМП, ТНМП; 4: 7
39. | 51. | 2: Счетчик газа; 3: СГ-1600; 4: 1
39. | 52. | 2: Корректор объема газа; 3: ЕК-88; 4: 1
39. | 53. | 2: Счетчик воды; 3: ВСХНд-65; 4: 1
39. | 54. | 2: Измеритель-регулятор; 3: 2ТРМ1; 4: 2
39. | 55. | 2: Измеритель-регулятор; 3: ТРМ-1А; 4: 2
39. | 56. | 2: Термометры сопротивления; 3: ТСМ; 4: 6
39. | 57. | 2: Измеритель-регулятор; 3: ТРМ 12; 4: 1
39. | 58. | 2: Датчик давления; 3: ПД-100; 4: 1
39. | 59. | 2: Измеритель давления многопредельный; 3: АДР, АДН; 4: 6
39. | 60. | 2: Сигнализ. загазов. (СО,СН4); 3: Seitron; 4: 4
39. | 61. | 2: Тепловычислитель; 3: ТС-06; 4: 2
39. | 62. | 2: Фотоколориметр; 3: КФК-2; 4: 1
39. | 63. | 2: Блок управления розжига и сигнализации; 3: БУРС; 4: 2
39. | 64. | 2: Исполнительный механизм; 3: МИС; 4: 6
39. | 65. | 2: Электрозапальник; 3: ЭЗ; 4: 6
39. | 66. | 2: Датчик напора и тяги; 3: ДНТ; 4: 18
39. | 67. | 2: Клапан электромагнитный; 3: ВН; 4: 16
39. | 68. | 2: Трансформатор высоковольтный; 4: 4
39. | 69. | 2: Исполнительный механизм; 3: МЭО; 4: 4
39. | 70. | 2: Щит управления котлом; 4: 4
39. | 71. | 2: Регулятор управления; 3: КН 2; 4: 1 шт.
39. | 72. | 2: Предохранительно-запорный клапан; 3: ПКН-100; 4: 1 шт.
39. | 73. | 2: Фильтр; 3: ФВ-100; 4: 1 шт.
39. | 74. | 2: Предохранительно-сбросной клапан; 3: ПСК 50; 4: 1 шт.
39. | 75. | 2: Клапан отсечной; 3: КПОГ -100; 4: 1 шт.
39. | 76. | 2: Горелки; 3: ГГБ -4,5; 4: 4 шт.
39. | 77. | 2: Горелки; 3: ИГК; 4: 4 шт.
39. | 78. | 2: Задвижки Ду=50мм; 4: 3 шт.
39. | 79. | 2: Задвижки Ду=80мм; 4: 7 шт.
39. | 80. | 2: Задвижки Ду=100мм; 4: 4 шт.
39. | 81. | 2: Задвижки Ду=150мм; 4: 1 шт.
39. | 82. | 2: Задвижки Ду=200мм; 4: 1 шт.
39. | 83. | 2: Кран Ду=15мм; 4: 21 шт.
39. | 84. | 2: Кран Ду=20мм; 4: 11 шт.
39. | 85. | 2: Кран Ду=32мм; 4: 1 шт.
39. | 86. | 2: Кран Ду=50мм; 4: 5 шт.
39. | 87. | 2: Кран; 3: АН-30дк; 4: 4 шт.
39. | 88. | 2: Клапан газовый; 3: КГ40; 4: 2 шт.
39. | 89. | 2: Клапан газовый; 3: КГ 65; 4: 2 шт.
39. | 90. | 2: Клапан газовый; 3: КГ 20; 4: 2 шт.
39. | 91. | 2: Клапан газовый; 3: ВН1/2Н-4; 4: 4 шт.
39. | 92. | 2: Клапан газовый; 3: ВН2Н-1; 4: 8 шт.
39. | 93. | 2: Клапан газовый; 3: ВФ3/4; 4: 4 шт.
39. | 94. | 2: Заслонка газовая Ду=40мм; 4: 4 шт.
40. |  | 2: Тепловая трасса котельной № 1, в том числе оборудование:
40. | 1. | Тепловая трасса от котельной № 1 | трубопроводы тепловой сети Ду=25мм-200мм | 7,1217 км |  | 300000063 | 1963 | 4156099.28
40. | 2. | 2: Тепловая трасса от ТК36 до жилого дома № 68 п. им. Саши Чекалина; 6: 200004542; 7: 1963; 8: 12308.24
40. | 3. | 2: Тепловая трасса от ТК9 до жилого дома № 30 п. им. Саши Чекалина; 6: 200004555; 7: 1963; 8: 4395.81
40. | 4. | 2: Тепловая камера ТК-1; 4: 1 шт.
40. | 5. | 2: Задвижка Ду=50мм; 3: 30ч6бр; 4: 2 шт.
40. | 6. | 2: Тепловая камера ТК-2; 4: 1 шт.
40. | 7. | 2: Задвижка Ду=70мм; 3: 30ч6бр; 4: 2 шт.
40. | 8. | 2: Задвижка Ду=50мм; 3: 30ч6бр; 4: 2 шт.
40. | 9. | 2: Тепловая камера ТК-3; 4: 1 шт.
40. | 10. | 2: Задвижка Ду=50мм; 3: 30ч6бр; 4: 2 шт.
40. | 11. | 2: Тепловая камера ТК-4; 4: 1 шт.
40. | 12. | 2: Задвижка Ду=50мм; 3: 30ч6бр; 4: 2 шт.
40. | 13. | 2: Тепловая камера ТК-5; 4: 1 шт.
40. | 14. | 2: Задвижка Ду=50мм; 3: 30ч6бр; 4: 2 шт.
40. | 15. | 2: Тепловая камера ТК-6; 4: 1 шт.
40. | 16. | 2: Задвижка Ду=50мм; 3: 30ч6бр; 4: 2 шт.
40. | 17. | 2: Тепловая камера ТК-7; 4: 1 шт.
40. | 18. | 2: Задвижка Ду=100мм; 3: 30ч6бр; 4: 4 шт.
40. | 19. | 2: Тепловая камера ТК-8; 4: 1 шт.
40. | 20. | 2: Задвижка Ду=50мм; 3: 30ч6бр; 4: 2 шт.
40. | 21. | 2: Тепловая камера ТК-9; 4: 1 шт.
40. | 22. | 2: Задвижка Ду=50мм; 3: 30ч6бр; 4: 2 шт.
40. | 23. | 2: Тепловая камера ТК-10; 4: 1 шт.
40. | 24. | 2: Задвижка Ду=50мм; 3: 30ч6бр; 4: 2 шт.
40. | 25. | 2: Тепловая камера ТК-11; 4: 1 шт.
40. | 26. | 2: Задвижка Ду=50мм; 3: 30ч6бр; 4: 2 шт.
40. | 27. | 2: Тепловая камера ТК-12; 4: 1 шт.
40. | 28. | 2: Задвижка Ду=50мм; 3: 30ч6бр; 4: 2 шт.
40. | 29. | 2: Тепловая камера ТК-13; 4: 1 шт.
40. | 30. | 2: Задвижка Ду=50мм; 3: 30ч6бр; 4: 2 шт.
40. | 31. | 2: Задвижка Ду=80мм; 3: 30ч6бр; 4: 2 шт.
40. | 32. | 2: Тепловая камера ТК-14; 4: 1 шт.
40. | 33. | 2: Задвижка Ду=50мм; 3: 30ч6бр; 4: 2 шт.
40. | 34. | 2: Тепловая камера ТК-15; 4: 1 шт.
40. | 35. | 2: Задвижка Ду=50мм; 3: 30ч6бр; 4: 2 шт.
40. | 36. | 2: Тепловая камера ТК-16; 4: 1 шт.
40. | 37. | 2: Задвижка Ду=50мм; 3: 30ч6бр; 4: 4 шт.
40. | 38. | 2: Тепловая камера ТК-17; 4: 1 шт.
40. | 39. | 2: Задвижка Ду=70мм; 3: 30ч6бр; 4: 2 шт.
40. | 40. | 2: Тепловая камера ТК-18; 4: 1 шт.
40. | 41. | 2: Задвижка Ду=50мм; 3: 30ч6бр; 4: 4 шт.
40. | 42. | 2: Тепловая камера ТК-19; 4: 1 шт.
40. | 43. | 2: Задвижка Ду=70мм; 3: 30ч6бр; 4: 2 шт.
40. | 44. | 2: Тепловая камера ТК-20; 4: 1 шт.
40. | 45. | 2: Задвижка Ду=100мм; 3: 30ч6бр; 4: 2 шт.
40. | 46. | 2: Тепловая камера ТК-21; 4: 1 шт.
40. | 47. | 2: Задвижка Ду=50мм; 3: 30ч6бр; 4: 2 шт.
40. | 48. | 2: Тепловая камера ТК-22; 4: 1 шт.
40. | 49. | 2: Задвижка Ду=70мм; 3: 30ч6бр; 4: 2 шт.
40. | 50. | 2: Тепловая камера ТК-23; 4: 1 шт.
40. | 51. | 2: Задвижка Ду=50мм; 3: 30ч6бр; 4: 4 шт.
40. | 52. | 2: Тепловая камера ТК-24; 4: 1 шт.
40. | 53. | 2: Задвижка Ду=80мм; 3: 30ч6бр; 4: 4 шт.
40. | 54. | 2: Задвижка Ду=50мм; 3: 30ч6бр; 4: 1 шт.
40. | 55. | 2: Тепловая камера ТК-25; 4: 1 шт.
40. | 56. | 2: Задвижка Ду=50мм; 3: 30ч6бр; 4: 2 шт.
40. | 57. | 2: Тепловая камера ТК-26; 4: 1 шт.
40. | 58. | 2: Задвижка Ду=80мм; 3: 30ч6бр; 4: 2 шт.
40. | 59. | 2: Тепловая камера ТК-27; 4: 1 шт.
40. | 60. | 2: Задвижка Ду=200мм; 3: 30ч6бр; 4: 2 шт.
40. | 61. | 2: Задвижка Ду=150мм; 3: 30ч6бр; 4: 1 шт.
40. | 62. | 2: Задвижка Ду=50мм; 3: 30ч6бр; 4: 1 шт.
40. | 63. | 2: Тепловая камера ТК-28; 4: 1 шт.
40. | 64. | 2: Задвижка Ду=50мм; 3: 30ч6бр; 4: 5 шт.
40. | 65. | 2: Задвижка Ду=25мм; 3: 30ч6бр; 4: 1 шт.
40. | 66. | 2: Тепловая камера ТК-29; 4: 1 шт.
40. | 67. | 2: Задвижка Ду=50мм; 3: 30ч6бр; 4: 1 шт.
40. | 68. | 2: Задвижка Ду=40мм; 3: 30ч6бр; 4: 1 шт.
40. | 69. | 2: Тепловая камера ТК-30; 4: 1 шт.
40. | 70. | 2: Задвижка Ду=50мм; 3: 30ч6бр; 4: 2 шт.
40. | 71. | 2: Тепловая камера ТК-31; 4: 1 шт.
40. | 72. | 2: Задвижка Ду=150мм; 3: 30ч6бр; 4: 2 шт.
40. | 73. | 2: Задвижка Ду=50мм; 3: 30ч6бр; 4: 1 шт.
40. | 74. | 2: Тепловая камера ТК-32; 4: 1 шт.
40. | 75. | 2: Задвижка Ду=150мм; 3: 30ч6бр; 4: 2 шт.
40. | 76. | 2: Задвижка Ду=100мм; 3: 30ч6бр; 4: 1 шт.
40. | 77. | 2: Задвижка Ду=50мм; 3: 30ч6бр; 4: 3 шт.
40. | 78. | 2: Тепловая камера ТК-33; 4: 1 шт.
40. | 79. | 2: Задвижка Ду=50мм; 3: 30ч6бр; 4: 2 шт.
40. | 80. | 2: Тепловая камера ТК-34; 4: 1 шт.
40. | 81. | 2: Задвижка Ду=50мм; 3: 30ч6бр; 4: 2 шт.
40. | 82. | 2: Тепловая камера ТК-35; 4: 1 шт.
40. | 83. | 2: Задвижка Ду=80мм; 3: 30ч6бр; 4: 2 шт.
40. | 84. | 2: Задвижка Ду=50мм; 3: 30ч6бр; 4: 1 шт.
40. | 85. | 2: Тепловая камера ТК-36; 4: 1 шт.
40. | 86. | 2: Задвижка Ду=80мм; 3: 30ч6бр; 4: 2 шт.
40. | 87. | 2: Тепловая камера ТК-37; 4: 1 шт.
40. | 88. | 2: Задвижка Ду=80мм; 3: 30ч6бр; 4: 2 шт.
40. | 89. | 2: Задвижка Ду=50мм; 3: 30ч6бр; 4: 2 шт.
41. |  | 2: Котельная № 2
41. | 1. | Здание котельной № 2 общей площадью 825,7 кв. м по адресу: Волгоградская область, Волгоград, ул. им. Воронкова (кадастровый № 34:34:07:000000:010242:1000, свидетельство 34АА № 172031) | водогрейная котельная, теплопроизводительность- 13,76 Гкал/час, присоединен-ная нагрузка- 6,996 Гкал/час | 825,7 кв. м | Волгоград, ул. им. Воронкова | 200003409 | 1999 | 1201013
41. | 2. | Насос К 80-50-200 котельной 2 | насос сетевой ГВС G=130 м3/ч, Н=50 м | 1 шт. |  | 200002239 | 1998 | 17538
41. | 3. | Горелка газовая котельной 2 | горелка газовая котла ВК-21 | 1 шт. |  | 200002141 | 1997 | 32850.53
41. | 4. | Насос К 40/45 котельной 2 | насос подпиточный G=60 м3/ч, Н=30 м | 1 шт. |  | 200002285 | 1999 | 13000
41. | 5. | Насос К 40/45 котельной 2 | насос подпиточный G=60 м3/ч, Н=30 м | 1 шт. |  | 200002286 | 1999 | 13000
41. | 6. | Насос К 290/30 котельной 2 | насос сетевой отопления G=330 м3/ч, Н=30 м | 1 шт. |  | 200002146 | 1998 | 29000
41. | 7. | Насос К 290/30 котельной 2 | насос сетевой отопления G=330 м3/ч, Н=30 м | 1 шт. |  | 200002145 | 1998 | 29000
41. | 8. | Горелка газовая котельной 2 | горелка газовая котла ВК-21 | 1 шт. |  | 200002139 | 1997 | 32850.53
41. | 9. | Насос К 80-50-200 котельной 2 | насос сетевой ГВС G=130 м3/ч, Н=50 м | 1 шт. |  | 200002240 | 1998 | 17538
41. | 10. | Горелка газовая котельной 2 | горелка газовая котла ВК-21 | 1 шт. |  | 200002140 | 1997 | 32850.53
41. | 11. | Электродвигатель АИР 15 кВт котельной 2 | 3000 об./мин. | 1 шт. |  | 200002287 | 2000 | 13000
41. | 12. | Электродвигатель АИР 15 кВт котельной 2 | 1500 об./мин. | 1 шт. |  | 200002176 | 2000 | 25000
41. | 13. | Котел ВК-21 котельной квартала 101 | котел водогрейный 1,72 Гкал/час | 1 шт. |  | 200000274 | 1986 | 20322.1
41. | 14. | Котел ВК 21 котельной 2 | котел водогрейный 1,72 Гкал/час | 1 шт. |  | 200002046 | 2000 | 471618.48
41. | 15. | Котел ВК-21 котельной 2 | котел водогрейный 1,72 Гкал/час | 1 шт. |  | 200002072 | 1997 | 117149.47
41. | 16. | Котел ВК 21 котельной 2 | котел водогрейный 1,72 Гкал/час | 1 шт. |  | 200002048 | 2000 | 471619.51
41. | 17. | Котел ВК-21 котельной 2 | котел водогрейный 1,72 Гкал/час | 1 шт. |  | 200002071 | 1997 | 117149.47
41. | 18. | Котел ВК 21 котельной 2 | котел водогрейный 1,72 Гкал/час | 1 шт. |  | 200002047 | 2000 | 471618.48
41. | 19. | Сигнализатор СО «SETTROR» котельной 2 | сигнализаторы загазованности | 1 шт. |  | 200002380 | 2001 | 5800
41. | 20. | Сигнализатор СО «SETTROR» котельной 2 |  | 1 шт. |  | 200002379 | 2001 | 5800
41. | 21. | Сигнализатор СО «SETTROR» котельной 2 |  | 1 шт. |  | 200002378 | 2001 | 5800
41. | 22. | Блок управления котла котельной 2 | автоматика котлов ВК-21 Режим-1-01 | 1 шт. |  | 200002192 | 1998 | 22500
41. | 23. | 2: Электродвиг. с пусковой аппаратурой ГВС № 3; 3: 45кВт МО-160-32 3000 об/мин, U=0,4; 4: 1 шт.
41. | 24. | 2: Электродвиг. с пусковой аппаратурой ГВС № 4; 3: 45кВт МО-160-32 3000 об/мин, U=0,4; 4: 1 шт.
41. | 25. | 2: Электродвиг. с пусковой аппаратурой отопл. № 5; 3: 55кВт АО2-81 1500 об/мин, U=0,4; 4: 1 шт.
41. | 26. | 2: Электродвиг. с пусковой аппаратурой отопл. № 6; 3: 55кВт АО2-81 1500 об/мин, U=0,4; 4: 1 шт.
41. | 27. | 2: Электродвиг. с пусковой аппаратурой подпит № 7; 3: 5,5кВт АИУ-112 3000 об/мин, U=0,4; 4: 1 шт.
41. | 28. | 2: Электродвиг. с пусковой аппаратурой подпит № 8; 3: 7,5кВт 4АМ-112 3000 об/мин, U=0,4; 4: 1 шт.
41. | 29. | 2: Электродвиг. с пусковой аппаратурой вентил. К-1; 3: 4кВт АИР-100S2 3000 об/мин, U=0,4; 4: 1 шт.
41. | 30. | 2: Электродвиг. с пусковой аппаратурой вентил. К-2; 3: 4кВт АИР-100S2 3000 об/мин, U=0,4; 4: 1 шт.
41. | 31. | 2: Электродвиг. с пусковой аппаратурой вентил. К-3; 3: 4кВт АИР-100S2 3000 об/мин, U=0,4; 4: 1 шт.
41. | 32. | 2: Электродвиг. с пусковой аппаратурой вентил. К-4; 3: 4кВт АИР-100S2 3000 об/мин, U=0,4; 4: 1 шт.
41. | 33. | 2: Электродвиг. с пусковой аппаратурой вентил. К-5; 3: 4кВт АИР-100S2 3000 об/мин, U=0,4; 4: 1 шт.
41. | 34. | 2: Электродвиг. с пусковой аппаратурой вентил. К-6; 3: 4кВт АИР-100S2 3000 об/мин, U=0,4; 4: 1 шт.
41. | 35. | 2: Электродвиг. с пусковой аппаратурой вентил. К-7; 3: 4кВт АИР-100S2 3000 об/мин, U=0,4; 4: 1 шт.
41. | 36. | 2: Электродвиг. с пусковой аппаратурой вентил. К-8; 3: 4кВт АИР-100S2 3000 об/мин, U=0,4; 4: 1 шт.
41. | 37. | 2: ВРУ; 3: U=0,4; I=250; 4: 1 шт.
41. | 38. | 2: РП-1 4 гр.; 3: U=0,4; I=250; 4: 1 шт.
41. | 39. | 2: РП-2 4 гр.; 3: U=0,4; I=250; 4: 1 шт.
41. | 40. | 2: РП-3 4 гр.; 3: U=0,4; I=250; 4: 1 шт.
41. | 41. | 2: РП-4 8 гр.; 3: U=0,4; I=250; 4: 1 шт.
41. | 42. | 2: Щит освещения ЩО-1 6 гр.; 3: U=0,4; 4: 1 шт.
41. | 43. | 2: Щит освещения ЩО-2 6 гр.; 3: U=0,4; 4: 2 шт.
41. | 44. | 2: Сварочный пост; 3: U=0,4; 4: 2 шт.
41. | 45. | 2: Осветительная арматура наружн. исполн.; 3: U=0,4; 4: 18 шт.
41. | 46. | 2: Осветительная арматура люмин.; 3: U=0,4; 4: 17 шт.
41. | 47. | 2: Осветительная сеть до 10мм2; 3: U=0,4; 4: 11 м
41. | 48. | 2: Силовая сеть до 4мм2; 3: U=0,4; 4: 169 м
41. | 49. | 2: Силовая сеть до 16мм2; 3: U=0,4; 4: 134 м
41. | 50. | 2: Силовая сеть до 50мм2; 3: U=0,4; 4: 76 м
41. | 51. | 2: Силовая сеть до 120мм2; 3: U=0,4; 4: 108 м
41. | 52. | 2: Сеть заземления; 4: 80 м
41. | 53. | 2: Манометры технические; 3: МТП, МП, ОБМ; 4: 44
41. | 54. | 2: Манометры электроконтактные; 3: ЭКМ-1У; 4: 14
41. | 55. | 2: Напоромеры-тягонапоромеры; 3: НМП, ТНМП; 4: 26
41. | 56. | 2: Измеритель температуры; 3: ЦР, ИТРЦ-01; 4: 8
41. | 57. | 2: Термометры сопротивления; 3: дТС, ТСМ, ТСП; 4: 24
41. | 58. | 2: Преобразователи расхода; 3: ИПРЭ-7; 4: 2
41. | 59. | 2: Измеритель-регулятор; 3: ТРМ12; 4: 1
41. | 60. | 2: Преобразователь давления; 3: ПД-100; 4: 1
41. | 61. | 2: Измеритель-регулятор; 3: УКТ-38; 4: 1
41. | 62. | 2: Газоанализаторы (СО,СН4); 3: Seitron; 4: 2 шт.
41. | 63. | 2: Счетчик газа; 3: СГ-1600; 4: 1
41. | 64. | 2: Корректор объема газа; 3: ЕК-88; 4: 1
41. | 65. | 2: Счетчик воды; 3: ВМХ-50; 4: 1
41. | 66. | 2: Фотоколориметр; 3: КФК-2; 4: 1
41. | 67. | 2: Клапан электромагнитный; 3: ВН; 4: 32
41. | 68. | 2: Датчик реле давления; 3: ДНТ, DL-1E, ДРД; 4: 34
41. | 69. | 2: Исполнительный механизм; 3: МЭО; 4: 8
41. | 70. | 2: Трансформатор высоковольтный; 4: 8
41. | 71. | 2: Регулятор давления; 3: РДУК 100/70; 4: 1 шт.
41. | 72. | 2: Регулятор управления; 3: КН 2; 4: 1 шт.
41. | 73. | 2: Предохранительно-запорный клапан; 3: ПКН-100; 4: 1 шт.
41. | 74. | 2: Фильтр; 3: ФВ-100; 4: 1 шт.
41. | 75. | 2: Предохранительно-сбросной клапан; 3: ПСК 50; 4: 1 шт.
41. | 76. | 2: Горелки; 3: ГГС Б -2,2; 4: 8 шт.
41. | 77. | 2: Задвижки Ду=50мм; 4: 8 шт.
41. | 78. | 2: Задвижки Ду=80мм; 4: 2 шт.
41. | 79. | 2: Задвижки Ду=100мм; 4: 3 шт.
41. | 80. | 2: Кран Ду=15мм; 4: 22 шт.
41. | 81. | 2: Кран Ду=20мм; 4: 14 шт.
41. | 82. | 2: Кран Ду=50мм; 3: АН-30дк; 4: 8 шт.
41. | 83. | 2: Кран Ду=50мм; 3: КШ 50; 4: 1 шт.
41. | 84. | 2: Кран Ду=50мм; 4: 2 шт.
41. | 85. | 2: Клапан газовый; 3: ВН3/4Н; 4: 8 шт.
41. | 86. | 2: Клапан газовый; 3: ВН2Н-1; 4: 16 шт.
41. | 87. | 2: Клапан газовый; 3: ВФ3/4Н; 4: 6 шт.
41. | 88. | 2: Клапан газовый; 3: ВФ3/4Н; 4: 1 шт.
41. | 89. | 2: Клапан газовый; 3: ВФ3/4Н; 4: 1 шт.
42. |  | 2: Тепловая трасса котельной № 2, в том числе оборудование:
42. | 1. | Тепловая трасса от котельной № 2 ЦТП № 37 | трубопроводы тепловой сети Ду=32мм-300мм | 8,5326 км |  | 300000064 | 1974 | 1626785.5
42. | 2. | 2: Тепловая трасса МУЗ "Детская поликлиника № 9"; 6: 200011325; 7: 2008; 8: 1232764.59
42. | 3. | 2: Тепловая камера К2ТК-1; 4: 1 шт.
42. | 4. | 2: Задвижка Ду=80мм; 3: 30ч6бр; 4: 2 шт.
42. | 5. | 2: Задвижка Ду=50мм; 3: 30ч6бр; 4: 1 шт.
42. | 6. | 2: Тепловая камера К2ТК-2; 4: 1 шт.
42. | 7. | 2: Задвижка Ду=100мм; 3: 30ч6бр; 4: 2 шт.
42. | 8. | 2: Тепловая камера К2ТК-3; 4: 1 шт.
42. | 9. | 2: Задвижка Ду=150мм; 3: 30ч6бр; 4: 2 шт.
42. | 10. | 2: Задвижка Ду=100мм; 3: 30ч6бр; 4: 2 шт.
42. | 11. | 2: Тепловая камера К2ТК-4; 4: 1 шт.
43. |  | 2: ЦТП-1016
43. | 1. | Здание центрального теплового пункта № 1016 площадью 66,5 кв. м по адресу: Волгоградская область, Волгоград, ул. им. генерала Шумилова (кадастровый № 34:34:0700:0000:010244:1000, свидетельство 34АА № 173388) |  | 66,5 кв. м | Волгоград, ул. им. генерала Шумилова | 200002042 | 1979 | 120000
43. | 2. | Насос К40/45 ЦТП квартала 1016 | насос ГВС, ХВС G=130 м3/ч, Н=50 м |  |  | 200002513 | 1985 | 1603.01
43. | 3. | Насос К80-50-200 ЦТП квартала 1016 | насос ГВС, ХВС G=130 м3/ч, Н=50 м |  |  | 200006198 | 1997 | 18240
43. | 4. | Насос КМ 80-50-200 | насос отопления G=60 м3/ч, Н=50 м |  |  | 200002651 | 2003 | 32466.67
43. | 5. | Насос 45/55 | насос отопления G=130 м3/ч, Н=50 м |  |  | 200002617 | 1999 | 15500
43. | 6. | 2: Электродвиг. с пусковой аппаратурой ГВС № 1; 3: 18,5кВт АО-160 3000 об/мин, U=0,4; 4: 1 шт.
43. | 7. | 2: Электродвиг. с пусковой аппаратурой ГВС № 3; 3: 18,5кВт АО-160 3000 об/мин, U=0,4; 4: 1 шт.
43. | 8. | 2: Электродвиг. с пусковой аппаратурой отопл. № 5; 3: 18,5кВт АО-160 3000 об/мин, U=0,4; 4: 1 шт.
43. | 9. | 2: Электродвиг. с пусковой аппаратурой отопл. № 6; 3: 15кВт АО-160 3000 об/мин, U=0,4; 4: 1 шт.
43. | 10. | 2: Сварочный пост; 3: U=0,4; 4: 1 шт.
43. | 11. | 2: ВРУ; 3: U=0,4; I=250; 4: 1 шт.
43. | 12. | 2: РП-1 8 гр.; 3: U=0,4; I=250; 4: 1 шт.
43. | 13. | 2: Осветительная арматура наружн. исполн.; 3: U=0,4; 4: 1 шт.
43. | 14. | 2: Осветительная арматура люмин.; 3: U=0,4; 4: 3 шт.
43. | 15. | 2: Осветительная сеть до 4мм2; 3: U=0,4; 4: 20 м
43. | 16. | 2: Силовая сеть до 10мм2; 3: U=0,4; 4: 56 м
43. | 17. | 2: Силовая сеть до 50мм2; 3: U=0,4; 4: 330 м
43. | 18. | 2: Сеть заземления; 4: 16 м
43. | 19. | 2: Манометры технические; 3: МТП.МП.ОБМ; 4: 7
43. | 20. | 2: Водосчетчик; 3: ВСХд-40; 4: 1
44. |  | 2: ЦТП-1023
44. | 1. | Здание центрального теплового пункта № 1023 площадью 92,5 кв. м по адресу: Волгоградская область, Волгоград, ул. им. Воронкова (кадастровый № 34:34:0700:000:010243:1000, свидетельство 34АА № 172033) |  | 92,5 кв. м | Волгоград, ул. им. Воронкова | 200002036 | 1993 | 99008
44. | 2. | Теплообменник ПЛАСТ М-6MFG-9 квартала 1023 | Alfa-Laval, тип MFG | 1 шт. |  | 200002063 | 2000 | 236000
44. | 3. | Насос КМ 80-50-200 | насос ГВС G=25 м3/ч, Н=30 м | 1 шт. |  | 200002650 | 2003 | 32466.67
44. | 4. | Насос КМ 80-50-200 | насос ГВС, ХВС G=60 м3/ч, Н=30 м | 1 шт. |  | 200002649 | 2003 | 32466.67
44. | 5. | Насос К 90/85 | насос ГВС, ХВС G=130 м3/ч, Н=50 м | 1 шт. |  | 200002629 | 2000 | 18000
44. | 6. | Насос КМ 65-50-160 | насос ГВС G=25 м3/ч, Н=30 м | 1 шт. |  | 200002654 | 2003 | 13116.67
44. | 7. | 2: Манометры технические; 3: МТП.МП.ОБМ; 4: 7
44. | 8. | 2: Водосчетчик; 3: ВСХд-40; 4: 1
45. |  | 2: Котельная № 4
45. | 1. | Здание котельной № 4 площадью 599,8 кв. м по адресу: ул. Фруктовая, 18 (кадастровый № 34:34:070000:0000:18:401:001:100730030, свидетельство 34АА № 340379) | водогрейная котельная, теплопроизводительность- 13 Гкал/час, присоединен-ная нагрузка- 3,576 Гкал/час | 599,8 кв. м | Волгоград, ул. Фруктовая, 18 | 200002020 | 1993 | 2818765
45. | 2. | Пристройка к котельной 4 | котельный зал |  |  | 200003497 | 1997 | 3946610
45. | 3. | Насос К 80-50-200 котельной 4 | насос вакуумный G=60 м3/ч, Н=30 м | 1 шт. |  | 200002157 | 2003 | 26640
45. | 4. | Насос НКУ-25 котельной 4 | насос рециркуляц. G=120 м3/ч, Н=32 м | 1 шт. |  | 200002231 | 1997 | 18000
45. | 5. | Насос К 100-65-200 котельной 4 | насос сетевой G=130 м3/ч, Н=65м | 1 шт. |  | 200002295 | 1995 | 12437.69
45. | 6. | Электродвигатель АИР котельной 4 | АИР-180 22кВт 3000 об. | 1 шт. |  | 200002206 | 1998 | 21500
45. | 7. | Насос К 100-65-200 котельной 4 | насос сетевой G=130 м3/ч, Н=65 м | 1 шт. |  | 200002228 | 1997 | 18000
45. | 8. | Насос К 100-65-200 котельной 4 | насос сетевой G=130 м3/ч, Н=65 м | 1 шт. |  | 200002174 | 1997 | 25000
45. | 9. | Насос К 80-50-200 котельной 4 | насос вакуумный G=60 м3/ч, Н=30 м | 1 шт. |  | 200002156 | 2003 | 26640
45. | 10. | Насос К 100-65-200 котельной 4 | насос сетевой G=130 м3/ч, Н=65 м | 1 шт. |  | 200002230 | 1997 | 18000
45. | 11. | Насос К 100-65-200 котельной 4 | насос сетевой G=130 м3/ч, Н=65 м | 1 шт. |  | 200002175 | 1997 | 25000
45. | 12. | Насос К 100-65-200 котельной 4 | насос сетевой G=130 м3/ч, Н=65 м | 1 шт. |  | 200002229 | 1997 | 18000
45. | 13. | Насос К 20/30 | насос подпиточный G=25 м3/ч, Н=30 м | 1 шт. |  | 200002682 | 1995 | 2462.37
45. | 14. | Насос КМ 50-32-125 | насос дренажный G=16 м3/ч, Н=18 м | 1 шт. |  | 200002646 | 2003 | 10616.67
45. | 15. | Насос КМ 50-32-125 | насос дренажный G=16 м3/ч, Н=18 м | 1 шт. |  | 200002648 | 2003 | 10616.67
45. | 16. | Насос КМ 65-50-160 | насос вакуумный G=60 м3/ч, Н=30 м | 1 шт. |  | 200002653 | 2003 | 13116.67
45. | 17. | Насос КМ 65-50-160 | насос подпиточный G=25 м3/ч, Н=30 м | 1 шт. |  | 200002655 | 2003 | 13116.67
45. | 18. | Емкость 800 л котельной 4 | емкость запаса воды | 1 шт. |  | 200002493 | 1992 | 1981
45. | 19. | Электродвигатель 4 АМИ 180 котельной 4 | 22кВт 3000 об. АИР-180 | 1 шт. |  | 200002225 | 1998 | 18100
45. | 20. | Котел КВГ-6,5 котельной 4 | котел водогрейный G=6,5 Гкал/час | 1 шт. |  | 200002074 | 1992 | 114307.89
45. | 21. | Электродвигатель 15 кВт котельной 4 | 1500 об. АИР-80-4 | 1 шт. |  | 200002060 | 1976 | 271019.8
45. | 22. | Электродвигатель 22 кВт котельной 4 | 3000 об. 4АМ-160 | 1 шт. |  | 200002529 | 1995 | 1390.74
45. | 23. | Электродвигатель 22 кВт котельной 4 | 3000 об. АИР-180 | 1 шт. |  | 200002320 | 1995 | 10202.5
45. | 24. | Котел КВГ-6,5 котельной 4 | котел водогрейный G=6,5 Гкал/час | 1 шт. |  | 200002073 | 1992 | 115731.64
45. | 25. | Насос дозатор в кот. № 4 Кир. р-он | насос химводопод-готовки | 1 шт. |  | 200011012 | 2009 | 103789
45. | 26. | 2: Электродвиг. с пусковой аппаратурой дренаж № 1; 3: 5,5кВт АИУ-112 1500 об/мин, U=0,4; 4: 1 шт.
45. | 27. | 2: Электродвиг. с пусковой аппаратурой дренаж № 2; 3: 5,5кВт АИУ-112 1500 об/мин, U=0,4; 4: 1 шт.
45. | 28. | 2: Электродвиг. с пусковой аппаратурой вент. дымосос № 14; 3: 22кВт 4АМ-160 1000 об/мин, U=0,4; 4: 1 шт.
45. | 29. | 2: Электродвиг. с пусковой аппаратурой вент. приточ. № 15; 3: 17кВт АИР-160 1000 об/мин, U=0,4; 4: 1 шт.
45. | 30. | 2: Электродвиг. с пусковой аппаратурой вент. приточ. № 17; 3: 17кВт АИР-160 1000 об/мин, U=0,4; 4: 1 шт.
45. | 31. | 2: Электродвиг. с пусковой аппаратурой отопл. № 20; 3: 45кВт 4АМ-200 3000 об/мин, U=0,4; 4: 1 шт.
45. | 32. | 2: Электродвиг. с пусковой аппаратурой отопл. № 21; 3: 55кВт АО2-82-2 3000 об/мин, U=0,4; 4: 1 шт.
45. | 33. | 2: Электродвиг. с пусковой аппаратурой отопл. № 22; 3: 37кВт 4АМ-200 3000 об/мин, U=0,4; 4: 1 шт.
45. | 34. | 2: Электродвиг. с пусковой аппаратурой отопл. № 23; 3: 55кВт АО2-82-2 3000 об/мин, U=0,4; 4: 1 шт.
45. | 35. | 2: Электродвиг. с пусковой аппаратурой ГВС № 28; 3: 18,5кВт МО-160М2 3000 об/мин, U=0,4; 4: 1 шт.
45. | 36. | 2: Электродвиг. с пусковой аппаратурой ГВС № 29; 3: 18,5кВт МО-160М2 3000 об/мин, U=0,4; 4: 1 шт.
45. | 37. | 2: Электродвиг. с пусковой аппаратурой подпит. № 32; 3: 4кВт 4АМ-100 3000 об/мин, U=0,4; 4: 1 шт.
45. | 38. | 2: Электродвиг. с пусковой аппаратурой подпит. № 33; 3: 4кВт 4АМ-100 3000 об/мин, U=0,4; 4: 1 шт.
45. | 39. | 2: Электродвиг. с пусковой аппаратурой ГВС № 34; 3: 11кВт А72-2 3000 об/мин, U=0,4; 4: 1 шт.
45. | 40. | 2: Электродвиг. с пусковой аппаратурой ГВС № 35; 3: 11кВт А72-2 3000 об/мин, U=0,4; 4: 1 шт.
45. | 41. | 2: Электродвиг. с пусковой аппаратурой газ. задв. № 9; 3: 0,6кВт АО-22-6; 4: 1 шт.
45. | 42. | 2: Электродвиг. с пусковой аппаратурой газ. задв. № 10; 3: 0,6кВт АО-22-6 1000 об/мин, U=0,4; 4: 1 шт.
45. | 43. | 2: ВУ-1; 3: U=0,4; I=400; 4: 1 шт.
45. | 44. | 2: ВУ-2; 3: U=0,4; I=400; 4: 1 шт.
45. | 45. | 2: ВРУ-2; 3: U=0,4; I=250; 4: 1 шт.
45. | 46. | 2: РП-1 4 гр.; 3: U=0,4; I=100; 4: 1 шт.
45. | 47. | 2: РП-2 4 гр.; 3: U=0,4; I=100; 4: 1 шт.
45. | 48. | 2: РП-3 5 гр.; 3: U=0,4; I=100; 4: 1 шт.
45. | 49. | 2: РП-4 5 гр.; 3: U=0,4; I=100; 4: 1 шт.
45. | 50. | 2: 1Щ 9 гр.; 3: U=0,4; I=250; 4: 1 шт.
45. | 51. | 2: 2Щ 3 гр.; 3: U=0,4; I=100; 4: 1 шт.
45. | 52. | 2: 3Щ 3 гр.; 3: U=0,4; I=100; 4: 1 шт.
45. | 53. | 2: 5Щ 10 гр.; 3: U=0,4; I=250; 4: 1 шт.
45. | 54. | 2: МШ 8 гр.; 3: U=0,4; I=100; 4: 1 шт.
45. | 55. | 2: Щит освещения ЩО № 1 6 гр.; 3: U=0,4; 4: 1 шт.
45. | 56. | 2: Щит освещения ЩО № 2 6 гр.; 3: U=0,4; 4: 1 шт.
45. | 57. | 2: Щит освещения ЩО № 3 12 гр.; 3: U=0,4; 4: 1 шт.
45. | 58. | 2: Щит освещения ЩО № 4 12 гр.; 3: U=0,4; 4: 1 шт.
45. | 59. | 2: Щит освещения ЩО № 5 12 гр.; 3: U=0,4; 4: 1 шт.
45. | 60. | 2: Осветительная арматура наружн. исполн.; 3: U=0,4; 4: 16 шт.
45. | 61 | 2: Осветительная арматура люмин.; 3: U=0,4; 4: 75 шт.
45. | 62. | 2: Осветительная сеть до 10мм2; 3: U=0,4; 4: 65 м
45. | 63. | 2: Силовая сеть до 10мм2; 3: U=0,4; 4: 227 м
45. | 64. | 2: Силовая сеть до 35мм2; 3: U=0,4; 4: 194 м
45. | 65. | 2: Силовая сеть до 70мм2; 3: U=0,4; 4: 127 м
45. | 66. | 2: Силовая сеть до 150мм2; 3: U=0,4; 4: 52 м
45. | 67. | 2: Сеть заземления; 4: 230 м
45. | 68. | 2: Манометры технические; 3: МТП, МП, ОБМ; 4: 26
45. | 69. | 2: Манометры электроконтактные; 3: ЭКМ-1У; 4: 3
45. | 70. | 2: Напоромеры-тягонапоромеры; 3: НМП, ТНМП; 4: 15
45. | 71. | 2: Вторичный прибор; 3: КСД2+ДМ; 4: 2
45. | 72. | 2: Вторичный прибор; 3: КСД2+МЭД; 4: 1
45. | 73. | 2: Измеритель-регулятор; 3: 2ТРМ1; 4: 2
45. | 74. | 2: Измеритель-регулятор; 3: 2ТРМ0; 4: 1
45. | 75. | 2: Измеритель-регулятор; 3: ТРМ5; 4: 1
45. | 76. | 2: Термопара; 3: ТХК; 4: 4
45. | 77. | 2: Термометры сопротивления; 3: дТС, ТСМ, ТСП; 4: 7
45. | 78. | 2: Сигнализ. загаз. (СО,СН4); 3: Seitron; 4: 3
45. | 79. | 2: Счетчик газа; 3: СГ-100; 4: 1
45. | 80. | 2: Корректор объема газа; 3: ЕК-88; 4: 1
45. | 81. | 2: Счетчик воды; 3: ВСХНд-40; 4: 1
45. | 82. | 2: Фотоколориметр; 3: КФК-2; 4: 1
45. | 83. | 2: Щит управления котлом; 4: 2
45. | 84. | 2: Щит вспомогательного оборудования; 4: 1
45. | 85. | 2: Клапан электромагнитный; 3: МИС, СВМ; 4: 18
45. | 86. | 2: Электрозапальник; 3: ЭЗ; 4: 6
45. | 87. | 2: Вторичный прибор; 3: РП-160; 4: 8
45. | 88. | 2: Датчик давления; 3: Саприф; 4: 4
45. | 89. | 2: Исполнительный механизм; 3: МЭО; 4: 4
45. | 90. | 2: Прибор контроля пламени; 3: Ф34.2; 4: 4
45. | 91. | 2: Регулятор давления; 3: РДУК 100/70; 4: 1 шт.
45. | 92. | 2: Регулятор управления; 3: КН 2; 4: 1 шт.
45. | 93. | 2: Предохранительно-запорный клапан; 3: ПКН-200; 4: 2 шт.
45. | 94. | 2: Предохранительно-запорный клапан; 3: ПКН-100; 4: 1 шт.
45. | 95. | 2: Фильтр; 3: ФГ-100; 4: 1 шт.
45. | 96. | 2: Предохранительно-сбросной клапан; 3: ПСК 50; 4: 1 шт.
45. | 97. | 2: Горелки; 3: подовая; 4: 6 шт.
45. | 98. | 2: Задвижки Ду=100мм; 4: 9 шт.
45. | 99. | 2: Задвижки Ду=80мм; 4: 4 шт.
45. | 100. | 2: Кран Ду=15мм; 3: 11Б27п; 4: 6 шт.
45. | 101. | 2: Кран Ду=15мм; 4: 19 шт.
45. | 102. | 2: Кран Ду=20мм; 4: 19 шт.
45. | 103. | 2: Кран Ду=50мм; 4: 1 шт.
45. | 104. | 2: Кран Ду=65мм; 4: 6 шт.
45. | 105. | 2: Клапан газовый; 3: СВМ 65; 4: 6 шт.
45. | 106. | 2: Клапан газовый; 3: СВМ 25; 4: 3 шт.
45. | 107. | 2: Клапан газовый; 3: СВМГ 25; 4: 3 шт.
45. | 108. | 2: Клапан газовый; 3: КГ 20; 4: 6 шт.
45. | 109. | 2: Эл. заслонка; 4: 2 шт.
46. |  | 2: Тепловая трасса котельной № 4, в том числе оборудование:
46. | 1. | Тепловая трасса к жилому дому № 10 по ул. Фруктовой | трубопроводы тепловой сети Ду=32мм-500мм | 4541,4 км |  | 200004444 | 1993 | 339388
46. | 2. | 2: Тепловая трасса от котельной 4 по ул. Фруктовой до ЦТП 30; 6: 200004473; 7: 1997; 8: 1905130
46. | 3. | 2: Тепловая трасса от ТУ1 до жилого дома № 74 по ул. им. Кирова; 6: 200004565; 7: 1993; 8: 52038
46. | 4. | 2: Тепловая трасса (из стальных труб) воздушной прокладки по адресу: Волгоград, ул. Фруктовая, 20а; 6: 200005746; 7: 1959; 8: 95438
46. | 5. | 2: Тепловая камера ТК-1; 4: 1 шт.
46. | 6. | 2: Тепловая камера ТК-2; 4: 1 шт.
46. | 7. | 2: Задвижка Ду=50мм; 3: 30ч6бр; 4: 2 шт.
46. | 8. | 2: Тепловая камера ТК-3; 4: 1 шт.
46. | 9. | 2: Тепловая камера ТК-4; 4: 1 шт.
46. | 10. | 2: Задвижка Ду=150мм; 3: 30ч6бр; 4: 2 шт.
46. | 11. | 2: Задвижка Ду=80мм; 3: 30ч6бр; 4: 2 шт.
46. | 12. | 2: Тепловая камера ТК-5; 4: 1 шт.
46. | 13. | 2: Задвижка Ду=100мм; 3: 30ч6бр; 4: 2 шт.
46. | 14. | 2: Тепловая камера ТК-6; 4: 1 шт.
46. | 15. | 2: Задвижка Ду=32мм; 3: 30ч6бр; 4: 2 шт.
47. |  | 2: МТП-9
47. | 1. | Здание местного теплового пункта (МТП 9) общей площадью 77,9 кв. м по адресу: Волгоградская область, Волгоград, ул. Тополевая, 9 (кадастровый № 34:34:070000:0000:18:401:001:100721100, свидетельство 34АА № 340397) | теплообменник водо-водяной 10ОСТ 34-588-68 д168 L=4 м 6 ед. | 77,9 кв. м | Волгоград, ул. Тополевая, 9 | 200002040 | 1993 | 237000
47. | 2. | 2: Манометры технические; 3: МТП.МП.ОБМ; 4: 7
47. | 3. | 2: Измеритель-регулятор; 3: ТРМ- 12; 4: 1
47. | 4. | 2: Преобразователь давления; 3: ПД-100; 4: 1
47. | 5. | 2: Клапан запорно-регулирующий; 3: КЗР-80; 4: 1
47. | 6. | 2: Водосчетчик; 3: ВСХд-20; 4: 1
48. |  | 2: ЦТП-13
48. | 1. | Здание местного теплового пункта (МТП № 13) общей площадью 77,7 кв. м по адресу: Волгоградская область, Волгоград, ул. им. Кирова, 74 (кадастровый № 34:34:070000:0000:18:401:001:100717190, свидетельство 34АА № 340322) |  | 77,7 кв. м | Волгоград, ул. им. Кирова, 74 | 200003415 | 1993 | 248000
48. | 2. | Насос К 45/55 | насос повысит. ХВС, ГВС G=60 м3/ч, Н=32 м | 1 шт. |  | 200002620 | 1998 | 21600
48. | 3. | Водоподогреватель D325 ЦТП 13 | теплообменник водо-водяной 16ОСТ 34-588-68 д325 L=4м | 1 шт. |  | 200002416 | 1991 | 4011.85
48. | 4. | Водоподогреватель D325 ЦТП 13 | теплообменник водо-водяной 16ОСТ 34-588-68 д325 L=4 м | 1 шт. |  | 200002377 | 1991 | 5977.7
48. | 5. | Теплообменник D325 ЦТП 13 | теплообменник водо-водяной 16ОСТ 34-588-68 д325 L=4 м | 1 шт. |  | 200002315 | 1984 | 10558.82
48. | 6. | 2: Электродвиг. с пусковой аппаратурой ГВС № 1; 3: 15кВт АИР-112 3000 об/мин, U=0,4; 4: 1 шт.
48. | 7. | 2: Электродвиг. с пусковой аппаратурой ГВС № 2; 3: 7,5кВт АИР-112 3000 об/мин, U=0,4; 4: 1 шт.
48. | 8. | 2: Электродвиг. с пусковой аппаратурой ГВС № 3; 3: 7,5кВт АИР-112 3000 об/мин, U=0,4; 4: 1 шт.
48. | 9. | 2: Вводной рубильник (ВР-1); 3: U=0,4; I=250; 4: 1 шт.
48. | 10. | 2: Вводной рубильник (ВР-2); 3: U=0,4; I=250; 4: 1 шт.
48. | 11. | 2: Вводной рубильник (ВР-3); 3: U=0,4; I=250; 4: 1 шт.
48. | 12. | 2: РП 4 гр.; 3: U=0,4; 4: 1 шт.
48. | 13. | 2: Осветительная арматура наружн. исполн.; 3: U=0,4; 4: 12 шт.
48. | 14. | 2: Осветительная сеть до 4мм2; 3: U=0,4; 4: 20 м
48. | 15. | 2: Силовая сеть до 35мм2; 3: U=0,4; 4: 52 м
48. | 16. | 2: Сеть заземления; 4: 28 м
48. | 17. | 2: Манометры технические; 3: МТП.МП.ОБМ
48. | 18. | 2: Водосчетчик; 3: ВСХд-25; 4: 1
49. |  | 2: Котельная № 6
49. | 1. | Здание котельной № 6 по ул. им. Губкина, 14а | водогрейная котельная, теплопроизводи-тельность- 10 Гкал/час, присоединенная нагрузка- 7,81 Гкал/час, котел водогрейный КВА- 2,15 Гкал/час - 2 ед. |  | Волгоград, ул. им. Губкина, 14а | 200003570 | 1959 | 1229575.09
49. | 2. | Труба дымовая металлическая котельной 6 | металлическая, высота 33 м | 33 м |  | 200005733 | 2000 | 44076
49. | 3. | Насос D-320-70 котельной № 6 | насос сетевой G=360 м3/ч, Н=50 м | 1 шт. |  | 200002606 | 1986 | 8810.38
49. | 4. | Насос 90/85-200 котельной 6 | насос подпиточный G=60 м3/ч, Н=30 м | 1 шт. |  | 200002288 | 1997 | 13000
49. | 5. | Горелка блочная ГГБ-4.5 | горелка газовая котла КВС | 1 шт. |  | 200002639 | 2002 | 129232.92
49. | 6. | Горелка блочная ГГБ-4.5 | горелка газовая котла КВС | 1 шт. |  | 200002640 | 2002 | 129232.92
49. | 7. | Насос К-80-50-200 котельной 6 | насос подпиточный G=130 м3/ч, Н=50 м | 1 шт. |  | 200002609 | 1997 | 16877.06
49. | 8. | Насос К-80-50-200 котельной 6 | насос подпиточный G=130 м3/ч, Н=50 м | 1 шт. |  | 200002610 | 1997 | 16877.06
49. | 9. | Насос D-320-50 с электродвигателем | насос сетевой G=360 м3/ч, Н=50 м | 1 шт. |  | 200002607 | 1979 | 7221.12
49. | 10. | Насос D-320-50 котельной № 6 | насос сетевой G=360 м3/ч, Н=50 м | 1 шт. |  | 200002605 | 1986 | 10539.21
49. | 11. | Насос К 45/30 котельной 6 | насос подпиточный G=60 м3/ч, Н=30 м | 1 шт. |  | 200002612 | 1999 | 9800
49. | 12. | Котел КВС 2.7 | котел водогрейный Q=3,0 Гкал/час | 1 шт. |  | 200002630 | 2000 | 717822.85
49. | 13. | Котел КВС 2.7 | котел водогрейный Q=3,0 Гкал/час | 1 шт. |  | 200002631 | 2000 | 717822.85
49. | 14. | 2: Электродвиг. с пусковой аппаратурой подпит. № 1; 3: 7,5кВт А2-42-2 3000 об/мин, U=0,4; 4: 1 шт.
49. | 15. | 2: Электродвиг. с пусковой аппаратурой подпит. № 2; 3: 7,5кВт А2-42-2 3000 об/мин, U=0,4; 4: 1 шт.
49. | 16. | 2: Электродвиг. с пусковой аппаратурой отопл. № 3; 3: 55кВт А2-91-2 3000 об/мин, U=0,4; 4: 1 шт.
49. | 17. | 2: Электродвиг. с пусковой аппаратурой отопл. № 4; 3: 75кВт АО2-91 3000 об/мин, U=0,4; 4: 1 шт.
49. | 18. | 2: Электродвиг. с пусковой аппаратурой отопл. № 5; 3: 75кВт АО2-91 1500 об/мин, U=0,4; 4: 1 шт.
49. | 19. | 2: Электродвиг. с пусковой аппаратурой дренаж. № 6; 3: 4кВт АИР-80-4 3000 об/мин, U=0,4; 4: 1 шт.
49. | 20. | 2: Электродвиг. с пусковой аппаратурой ГВС № 7; 3: 15кВт АИР-80-4 3000 об/мин, U=0,4; 4: 1 шт.
49. | 21. | 2: Электродвиг. с пусковой аппаратурой рецирк. № 8; 3: 15кВт АИР-80-4 3000 об/мин, U=0,4; 4: 1 шт.
49. | 22. | 2: Электродвиг. с пусковой аппаратурой рецирк. № 9; 3: 15кВт АИР-80-4 3000 об/мин, U=0,4; 4: 1 шт.
49. | 23. | 2: ВРУ; 3: U=0,4; I=400; 4: 1 шт.
49. | 24. | 2: ЩР 8 гр.; 3: U=0,4; I=250; 4: 1 шт.
49. | 25. | 2: РП-1 7 гр.; 3: U=0,4; I=250; 4: 1 шт.
49. | 26. | 2: Щит освещения ЩО 12 гр.; 3: U=0,4; 4: 1 шт.
49. | 27. | 2: Сварочный пост; 3: U=0,4; 4: 1 шт.
49. | 28. | 2: Осветительная арматура наружн. исполн.; 3: U=0,4; 4: 9 шт.
49. | 29. | 2: Осветительная арматура люмин.; 3: U=0,4; 4: 31 шт.
49. | 30. | 2: Осветительная сеть до 6мм2; 3: U=0,4; 4: 18 м
49. | 31. | 2: Силовая сеть до 6мм2; 3: U=0,4; 4: 104 м
49. | 32. | 2: Силовая сеть до 16мм2; 3: U=0,4; 4: 42 м
49. | 33. | 2: Силовая сеть до 95мм2; 3: U=0,4; 4: 47 м
49. | 34. | 2: Сеть заземления; 4: 66 м
49. | 35. | 2: Манометры технические; 3: МТП, МП, ОБМ; 4: 38
49. | 36. | 2: Манометры электроконтактные; 3: ЭКМ-1У; 4: 4
49. | 37. | 2: Напоромеры-тягонапоромеры; 3: НМП, ТНМП; 4: 14
49. | 38. | 2: Измеритель-регулятор; 3: ТРМ 12; 4: 1
49. | 39. | 2: Преобразователь давления; 3: ПД-100; 4: 1
49. | 40. | 2: Измеритель-регулятор; 3: ТРМ5; 4: 2
49. | 41. | 2: Измеритель-регулятор; 3: УКТ-38; 4: 1
49. | 42. | 2: Измеритель-регулятор; 3: 2ТРМ1А; 4: 2
49. | 43. | 2: Термометры сопротивления; 3: дТС, ТСМ, ТСП; 4: 12
49. | 44. | 2: Преобразователи расхода; 3: ИТРЭ-7; 4: 1
49. | 45. | 2: Преобразователи расхода; 3: ИТРЭ-3; 4: 1
49. | 46. | 2: Сигнализ. загаз. (СО,СН4); 3: Seitron; 4: 3
49. | 47. | 2: Счетчик газа; 3: СГ-800; 4: 1
49. | 48. | 2: Корректор объема газа; 3: ЕК-88; 4: 1
49. | 49. | 2: Прибор температуры; 3: Термокор; 4: 2
49. | 50. | 2: Счетчик воды; 3: ВСХНд-40; 4: 1
49. | 51. | 2: Фотоколориметр; 3: КФК-2; 4: 1
49. | 52. | 2: Электрозапальник; 3: ЭЗ; 4: 2
49. | 53. | 2: Щит управления котлом; 4: 4
49. | 54. | 2: Датчик температуры; 3: ТАМ; 4: 2
49. | 55. | 2: Клапан электромагнитный; 3: ВН; 4: 8
49. | 56. | 2: Трансформатор высоковольтный; 4: 2
49. | 57. | 2: Исполнительный механизм; 3: МЭО; 4: 2
49. | 58. | 2: Датчик напора и тяги; 3: ДНТ; 4: 12
49. | 59. | 2: Регулятор давления; 3: РДУК 100/70; 4: 1 шт.
49. | 60. | 2: Регулятор управления; 3: КН 2; 4: 1 шт.
49. | 61. | 2: Предохранительно-запорный клапан; 3: ПКН-100; 4: 1 шт.
49. | 62. | 2: Фильтр; 3: ГФС-100; 4: 1 шт.
49. | 63. | 2: Предохранительно-сбросной клапан; 3: ПСК 50; 4: 1 шт.
49. | 64. | 2: Горелки; 3: ГГБ-4,5; 4: 2 шт.
49. | 65. | 2: Горелки; 3: GS240 RAG; 4: 2 шт.
49. | 66. | 2: Задвижки Ду=100мм; 4: 5 шт.
49. | 67. | 2: Задвижки Ду=80мм; 4: 3 шт.
49. | 68. | 2: Кран Ду=15мм; 3: 11Б27п; 4: 2 шт.
49. | 69. | 2: Кран Ду=15мм; 3: 11Б27п; 4: 5 шт.
49. | 70. | 2: Кран Ду=15мм; 3: 11Б27п; 4: 2 шт.
49. | 71. | 2: Кран Ду=15мм; 4: 8 шт.
49. | 72. | 2: Кран Ду=20мм; 4: 4 шт.
49. | 73. | 2: Кран Ду=25мм; 4: 3 шт.
49. | 74. | 2: Кран Ду=25мм; 3: 11Б27п; 4: 2 шт.
49. | 75. | 2: Кран Ду=50мм; 3: 11Б27п; 4: 1 шт.
49. | 76. | 2: Кран Ду=50мм; 3: 12Б27п; 4: 1 шт.
49. | 77. | 2: Кран Ду=50мм; 4: 1 шт.
49. | 78. | 2: Кран; 3: КГ 65; 4: 2 шт.
49. | 79. | 2: Клапан газовый; 3: ВФ3/4Н; 4: 2 шт.
49. | 80. | 2: Клапан газовый; 3: ВН2 1/2Н-1К; 4: 2 шт.
49. | 81. | 2: Клапан газовый; 3: ВН1/2Н; 4: 2 шт.
49. | 82. | 2: Клапан газовый; 3: ВН2 1/2Н-; 4: 2 шт.
49. | 83. | 2: Эл. заслонка; 4: 2 шт.
50. |  | 2: Тепловая трасса котельной № 6, МТП-18, в том числе оборудование:
50. | 1. | Тепловая трасса от котельной № 6 МТП-18 | трубопроводы тепловой сети Ду=40мм-400мм | 6,4954 км |  | 300000067 | 1977 | 1833983.89
50. | 2. | 2: Тепловая камера К6ТК-1; 4: 1 шт.
50. | 3. | 2: Задвижка Ду=350мм; 3: 30ч6бр; 4: 4 шт.
50. | 4. | 2: Тепловая камера К6ТК-2; 4: 1 шт.
50. | 5. | 2: Задвижка Ду=80мм; 3: 30ч6бр; 4: 2 шт.
50. | 6. | 2: Тепловая камера К6ТК-3; 4: 1 шт.
50. | 7. | 2: Задвижка Ду=80мм; 3: 30ч6бр; 4: 2 шт.
50. | 8. | 2: Задвижка Ду=50мм; 3: 30ч6бр; 4: 2 шт.
50. | 9. | 2: Тепловая камера К6ТК-4; 4: 1 шт.
50. | 10. | 2: Задвижка Ду=80мм; 3: 30ч6бр; 4: 4 шт.
50. | 11. | 2: Тепловая камера К6ТК-5; 4: 1 шт.
50. | 12. | 2: Задвижка Ду=150мм; 3: 30ч6бр; 4: 2 шт.
50. | 13. | 2: Тепловая камера К6ТК-6; 4: 1 шт.
50. | 14. | 2: Задвижка Ду=100мм; 3: 30ч6бр; 4: 2 шт.
50. | 15. | 2: Тепловая камера К6ТК-7; 4: 1 шт.
50. | 16. | 2: Вентиль Ду=40мм; 3: 15ч8р; 4: 2 шт.
50. | 17. | 2: Тепловая камера К6ТК-8; 4: 1 шт.
50. | 18. | 2: Задвижка Ду=150мм; 3: 30ч6бр; 4: 2 шт.
50. | 19. | 2: Задвижка Ду=100мм; 3: 30ч6бр; 4: 2 шт.
50. | 20. | 2: Тепловая камера К6ТК-9; 4: 1 шт.
50. | 21. | 2: Тепловая камера К6ТК-10; 4: 1 шт.
50. | 22. | 2: Задвижка Ду=100мм; 3: 30ч6бр; 4: 2 шт.
50. | 23. | 2: Тепловая камера К6ТК-11; 4: 1 шт.
50. | 24. | 2: Задвижка Ду=100мм; 3: 30ч6бр; 4: 2 шт.
50. | 25. | 2: Тепловая камера К6ТК-12; 4: 1 шт.
50. | 26. | 2: Задвижка Ду=80мм; 3: 30ч6бр; 4: 2 шт.
50. | 27. | 2: Тепловая камера К6ТК-13; 4: 1 шт.
50. | 28. | 2: Вентиль Ду=40мм; 3: 15ч8р; 4: 2 шт.
50. | 29. | 2: Тепловая камера К6ТК-14; 4: 1 шт.
50. | 30. | 2: Вентиль Ду=40мм; 3: 15ч8р; 4: 2 шт.
50. | 31. | 2: Задвижка Ду=50мм; 3: 30ч6бр; 4: 2 шт.
50. | 32. | 2: Тепловая камера К6ТК; 4: 1 шт.
50. | 33. | 2: Задвижка Ду=80мм; 3: 30ч6бр; 4: 2 шт.
51. |  | 2: МТП-18
51. | 1. | Здание местного теплового пункта МТП 18 площадью 88,4 кв. м по адресу: Волгоградская область, Волгоград, ул. им. Курчатова, 18 (кадастровый № 34:34:070000:0000:18:401:001:100715500, свидетельство 34АА № 000443) |  | 88,4 кв. м | Волгоград, ул. им. Курчатова, 18 | 200002043 | 1990 | 18811
51. | 2. | Насос К 20/30 ЦТП 18 | насос ГВС G=12 м3/ч, Н=18 м | 1 шт. |  | 200002486 | 1995 | 2226
51. | 3. | Насос К 90/85 ЦТП 18 | насос отопления G=110 м3/ч, Н=50 м | 1 шт. |  | 200002148 | 1997 | 27890
51. | 4. | Насос К 80-50-200 ЦТП 18 | насос отопления G=110 м3/ч, Н=50 м | 1 шт. |  | 200002224 | 1998 | 18240
51. | 5. | Насос К 8/18 ЦТП 18 | насос ГВС G=12 м3/ч, Н=18 м | 1 шт. |  | 200002476 | 1983 | 2395.6
51. | 6. | Насос 6К-18 МТП 18 | насос ХВС, ГВС G=110 м3/ч, Н=50 м | 1 шт. |  | 200002310 | 1997 | 10833.33
51. | 7. | Насос К 45/55 | насос ХВС, ГВС G=110 м3/ч, Н=50 м | 1 шт. |  | 200002616 | 1999 | 15500
51. | 8. | Электродвигатель АИР160S2 ЦТП 18 | 15кВт 3000 об. 4Ам-160-2 | 1 шт. |  | 200002336 | 1998 | 9100
51. | 9. | Водоподогреватель D219 ЦТП 18 | водо-водяной 12ОСТ 34-588-68 д219 L=4 м | 6 шт. |  | 200002212 | 1987 | 19692.45
51. | 10. | 2: Электродвиг. с пусковой аппаратурой ГВС № 1; 3: 4кВт АО-62-2 3000 об/мин, U=0,4; 4: 1 шт.
51. | 11. | 2: Электродвиг. с пусковой аппаратурой ХВС № 4; 3: 15кВт 4Ам-160-2 3000 об/мин, U=0,4; 4: 1 шт.
51. | 12. | 2: Электродвиг. с пусковой аппаратурой ГВС № 5; 3: 15кВт 4Ам-160-2 3000 об/мин, U=0,4; 4: 1 шт.
51. | 13. | 2: Электродвиг. с пусковой аппаратурой ГВС № 6; 3: 1,5кВт АИР-80 3000 об/мин, U=0,4; 4: 1 шт.
51. | 14. | 2: Электродвиг. с пусковой аппаратурой ГВС № 7; 3: 1,5кВт АИР-80 3000 об/мин, U=0,4; 4: 1 шт.
51. | 15. | 2: ВРУ; 3: U=0,4; I=250; 4: 1 шт.
51. | 16. | 2: РП 10 гр.; 3: U=0,4; I=100; 4: 1 шт.
51. | 17. | 2: Сварочный пост; 3: U=0,4; 4: 1 шт.
51. | 18. | 2: Осветительная арматура люмин.; 3: U=0,4; 4: 6 шт.
51. | 19. | 2: Осветительная сеть до 4мм2; 3: U=0,4; 4: 5 м
51. | 20. | 2: Силовая сеть до 16мм2; 3: U=0,4; 4: 49 м
51. | 21. | 2: Сеть заземления; 4: 17 м
51. | 22. | 2: Манометры технические; 3: МТП. МП. ОБМ; 4: 10
51. | 23. | 2: Регулятор давления; 3: РД-3М; 4: 1
51. | 24. | 2: Регулирующий клапан; 3: РК-1М-80; 4: 1
51. | 25. | 2: Измеритель-регулятор; 3: ТРМ-12; 4: 1
51. | 26. | 2: Клапан запорно-регулирующий; 3: КЗР-50; 4: 1
51. | 27. | 2: Термометры сопротивления; 3: дТС, ТСМ, ТСП; 4: 1
51. | 28. | 2: Водосчетчик; 3: ВСХд-40; 4: 1
52. |  | 2: Котельная № 7
52. | 1. | Здание котельной № 7 площадью 571,9 кв. м по адресу: Волгоградская область, Волгоград, ул. им. Козака, 2 (кадастровый № 34:34:070000:0000:18:401:001:100581820, свидетельство 34АВ № 011013) | водогрейная котельная, теплопроизводительность- 15,03 Гкал/час, присоединенная нагрузка - 9,46 Гкал/час | 571,9 кв. м | Волгоград, ул. им. Козака, 2 | 200002024 | 1961 | 283853.43
52. | 2. | Труба дымовая кирпичная котельной 7 | кирпичная, высота 25 м; металлическая, высота 21,3 м | 25 м |  | 200004595 | 1961 | 47600
52. | 3. | Насос консольный 1Д-315-71 котельной 7 | насос сетевой G=360 м3/ч, Н=50 м | 1 шт. |  | 200002099 | 2001 | 60833.33
52. | 4. | Насос КМ 80-50-200 котельной 7 | насос ГВС G=70 м3/ч, Н=50 м | 1 шт. |  | 200002465 | 1995 | 2696.38
52. | 5. | Насос 1Д 320-50 котельной 7 | насос сетевой G=360 м3/ч, Н=50 м | 1 шт. |  | 200002094 | 2002 | 71600
52. | 6. | ХВО «Комплексон» котельной 7 | оборудование химводоподго-товки | 1 шт. |  | 200002111 | 2001 | 41817.55
52. | 7. | Насос К 80-50-200 котельной 7 | насос ГВС G=70 м3/ч, Н=50 м | 1 шт. |  | 200002223 | 1997 | 18240
52. | 8. | Насос К 80-50-200 котельной 7 | насос ГВС G=70 м3/ч, Н=50 м | 1 шт. |  | 200002254 | 1998 | 17000
52. | 9. | Насос К 80-50-200А котельной 7 | насос подпит. G=70 м3/ч, Н=50 м | 1 шт. |  | 200002253 | 1998 | 17000
52. | 10. | Насос К 80-50-200 котельной 7 | насос подпит. G=70 м3/ч, Н=50 м | 1 шт. |  | 200006196 | 1997 | 16877.06
52. | 11 | Котел СВИБ-3М котельной 7 | водогрейный Q= Кал/ч | 1 шт. |  | 200002132 | 1971 | 36401.74
52. | 12. | Водоподогреватель D325 котельной 7 | водо-водяной 14ОСТ 34-588-68 д273 L=4 м | 1 шт. |  | 200002264 | 1981 | 15781.19
52. | 13. | Котел СВИБ-3 М котельной 7 | котел водогрейный Q=1,25 Гкал/час | 1 шт. |  | 200002134 | 1965 | 35781.55
52. | 14. | Котел СВИБ 3М котельной 7 | котел водогрейный Q=1,25 Гкал/час | 1 шт. |  | 200002083 | 2001 | 95904
52. | 15. | Котел СВИБ-3М котельной 7 | котел водогрейный Q=1,25 Гкал/час | 1 шт. |  | 200002131 | 1970 | 36401.74
52. | 16. | Котел СВИБ-3М котельной 7 | котел водогрейный Q=1,25 Гкал/час | 1 шт. |  | 200002362 | 1973 | 6347.87
52. | 17. | Котел НР-18 котельной 7 | котел водогрейный Q=0,64 Гкал/час | 1 шт. |  | 200002210 | 1968 | 20028.62
52. | 18. | Котел СВИБ-3 М котельной 7 | котел водогрейный Q=1,25 Гкал/час | 1 шт. |  | 200002130 | 1970 | 36401.74
52. | 19. | Водоподогреватель D325 котельной 7 | водо-водяной 14ОСТ 34-588-68 д273 L=4 м | 1 шт. |  | 200002374 | 1988 | 6102.87
52. | 20. | Котел СВИБ-3 М котельной 7 | котел водогрейный Q=1,25 Гкал/час | 1 шт. |  | 200002361 | 1973 | 6347.87
52. | 21. | Котел СВИБ-3 М котельной 7 | котел водогрейный Q=1,25 Гкал/час | 1 шт. |  | 200002135 | 1965 | 35781.55
52. | 22. | Котел НР-18 котельной 7 | котел водогрейный Q=0,64 Гкал/час | 1 шт. |  | 200002102 | 2002 | 58909
52. | 23. | Котел СВИБ-3 М котельной 7 | котел водогрейный Q=1,25 Гкал/час | 1 шт. |  | 200002360 | 1973 | 6347.87
52. | 24. | Регулятор давления РДУК-100 котельной 7 | регулятор давления газа в ГРУ после входной задвижки | 1 шт. |  | 200002451 | 1987 | 2924.6
52. | 25. | Сигнализатор СО котельной 7 | сигнал. загазованности | 1 шт. |  | 200002382 | 2002 | 5800
52. | 26. | Счетчик СГ-ЭКВ-0,1-0,5-1600/1,6 котельной 7 | учет расхода газа | 1 шт. |  | 200002081 | 2001 | 103075
52. | 27. | Автоматика АМКО котельной 7 | автоматика котлов | 1 шт. |  | 200002197 | 1967 | 22027.84
52. | 28. | Сигнализатор СО котельной 7 | сигнал. загазованности | 1 шт. |  | 200002381 | 2002 | 5800
52. | 29. | 2: Электродвиг. с пусковой аппаратурой подпит. № 1; 3: 13кВт А81-2 3000 об/мин, U=0,4; 4: 1 шт.
52. | 30. | 2: Электродвиг. с пусковой аппаратурой подпит. № 2; 3: 13кВт А81-2 3000 об/мин, U=0,4; 4: 1 шт.
52. | 31. | 2: Электродвиг. с пусковой аппаратурой отопл. № 3; 3: 75кВт АО2-91 1500 об/мин, U=0,4; 4: 1 шт.
52. | 32. | 2: Электродвиг. с пусковой аппаратурой отопл. № 4; 3: 75кВт АО2-91 3000 об/мин, U=0,4; 4: 1 шт.
52. | 33. | 2: Электродвиг. с пусковой аппаратурой ГВС № 6; 3: 15кВт АИР-80-4 3000 об/мин, U=0,4; 4: 1 шт.
52. | 34. | 2: Электродвиг. с пусковой аппаратурой ГВС № 7; 3: 15кВт АИР-80-4 3000 об/мин, U=0,4; 4: 1 шт.
52. | 35. | 2: Электродвиг. с пусковой аппаратурой рецирк. № 8; 3: 15кВт АИР-80-4 3000 об/мин, U=0,4; 4: 1 шт.
52. | 36. | 2: ВРУ; 3: U=0,4; I=400; 4: 1 шт.
52. | 37. | 2: РП 10 гр.; 3: U=0,4; I=250; 4: 1 шт.
52. | 38. | 2: Сварочный пост № 1; 3: U=0,4; 4: 1 шт.
52. | 39. | 2: Сварочный пост № 2; 3: U=0,4; 4: 1 шт.
52. | 40. | 2: Щит освещения ЩО 6 гр.; 3: U=0,4; 4: 1 шт.
52. | 41. | 2: Осветительная арматура наружн. исполн.; 3: U=0,4; 4: 28 шт.
52. | 42. | 2: Осветительная арматура люмин.; 3: U=0,4; 4: 12 шт.
52. | 43. | 2: Осветительная сеть до 6мм2; 3: U=0,4; 4: 5 м
52. | 44. | 2: Силовая сеть до 10мм2; 3: U=0,4; 4: 85 м
52. | 45. | 2: Силовая сеть до 50мм2; 3: U=0,4; 4: 11 м
52. | 46. | 2: Силовая сеть до 95мм2; 3: U=0,4; 4: 21 м
52. | 47. | 2: Сеть заземления; 4: 45 м
52. | 48. | 2: Манометры технические; 3: МТП.МП.ОБМ; 4: 54
52. | 49. | 2: Манометры электроконтактные; 3: ЭКМ-1У; 4: 24
52. | 50. | 2: Напоромеры-тягонапоромеры; 3: НМП, ТНМП; 4: 12
52. | 51. | 2: Измеритель-регулятор; 3: ТРМ 34; 4: 1
52. | 52. | 2: Измеритель-регулятор; 3: ТРМ 1А; 4: 12
52. | 53. | 2: Термометры сопротивления; 3: дТС, ТСМ, ТСП; 4: 16
52. | 54. | 2: Корректор объема газа; 3: ЕК-88; 4: 1
52. | 55. | 2: Счетчик воды; 3: ВСХНд-65; 4: 1
52. | 56. | 2: Фотоколориметр; 3: КФК-2; 4: 1
52. | 57. | 2: Блок управления розжига и сигнализации; 3: БУРС; 4: 12
52. | 58. | 2: Клапан электромагнитный; 3: МИС; 4: 36
52. | 59. | 2: Датчик напора и тяги; 3: ДНТ; 4: 12
52. | 60. | 2: Электрозапальник; 3: ЭЗ; 4: 12
52. | 61. | 2: Регулятор давления; 3: РДУК 200/140; 4: 1 шт.
52. | 62. | 2: Регулятор управления; 3: КН 2; 4: 1 шт.
52. | 63. | 2: Предохранительно-запорный клапан; 3: ПКН-200; 4: 2 шт.
52. | 64. | 2: Фильтр; 3: ФВ-100; 4: 1 шт.
52. | 65. | 2: Предохранительно-сбросной клапан; 3: ПСК 50; 4: 1 шт.
52. | 66. | 2: Горелки; 3: ИГК 170; 4: 22 шт.
52. | 67. | 2: Горелки; 3: ИГК; 4: 4 шт.
52. | 68. | 2: Задвижки Ду=100мм; 4: 3 шт.
52. | 69. | 2: Задвижки Ду=150мм; 4: 5 шт.
52. | 70. | 2: Кран Ду=15мм; 3: 11Б27п; 4: 11 шт.
52. | 71. | 2: Кран Ду=15мм; 4: 22 шт.
52. | 72. | 2: Кран Ду=20мм; 3: 11Б27п; 4: 4 шт.
52. | 73. | 2: Кран Ду=20мм; 4: 25 шт.
52. | 74. | 2: Кран Ду=40мм; 3: 11Б27п; 4: 7 шт.
52. | 75. | 2: Кран Ду=40мм; 4: 19 шт.
52. | 76. | 2: Кран Ду=50мм; 3: 11Б27п; 4: 6 шт.
52. | 77. | 2: Кран Ду=50мм; 3: 11Б27п; 4: 3 шт.
52. | 78. | 2: Кран Ду=50мм; 4: 5 шт.
52. | 79. | 2: Клапан газовый; 3: КГ 40; 4: 13 шт.
52. | 80. | 2: Клапан газовый; 3: КГ 20; 4: 26 шт.
53. |  | 2: Тепловая трасса котельной № 7, в том числе оборудование:
53. | 1. | Тепловая сеть от жилого дома № 13 до жилого дома № 15а по ул. им. Козака | трубопроводы тепловой сети Ду=40мм-300мм | 8,4859 км |  | 200004418 | 1974 | 21413
53. | 2. | 2: Тепловая сеть от жилого дома № 13 по ул. им. Козака до котельной 7; 6: 200004419; 7: 1974; 8: 52794
53. | 3. | 2: Тепловая трасса от жилого дома № 9 по ул. им. Козака до жилого дома № 114 по ул. им. Кирова; 6: 200004471; 7: 1962; 8: 333437.67
53. | 4. | 2: Тепловая трасса от котельной 7 до жилого дома № 11а по ул. им. Козака; 6: 200004474; 7: 1996; 8: 2495872.7
53. | 5. | 2: Тепловая трасса от котельной 7 до жилого дома № 24 по ул. 64-й Армии; 6: 200004475; 7: 1961; 8: 688971.12
53. | 6. | 2: Тепловая трасса от котельной 7 до Политехнического колледжа; 6: 200004476; 7: 1963; 8: 235148.21
53. | 7. | 2: Тепловая трасса от ТК11 до жилого дома № 118 по ул. им. Кирова; 6: 200004533; 7: 1962; 8: 834216.26
53. | 8. | 2: Тепловая сеть к жилому дому по ул. им. 64-й Армии, 22а; 6: 200007421; 7: 2005; 8: 6755413.76
53. | 9. | 2: Тепловой узел ТУ-1; 4: 1 шт.
53. | 10. | 2: Задвижка Ду=100мм; 3: 30ч6бр; 4: 3 шт.
53. | 11. | 2: Задвижка Ду=80мм; 3: 30ч6бр; 4: 1 шт.
53. | 12. | 2: Тепловая камера К7ТК-1; 4: 1 шт.
53. | 13. | 2: Задвижка Ду=300мм; 3: 30ч6бр; 4: 2 шт.
53. | 14. | 2: Задвижка Ду=250мм; 3: 30ч6бр; 4: 2 шт.
53. | 15. | 2: Задвижка Ду=200мм; 3: 30ч6бр; 4: 2 шт.
53. | 16. | 2: Тепловая камера К7ТК-2; 4: 1 шт.
53. | 17. | 2: Задвижка Ду=100мм; 3: 30ч6бр; 4: 2 шт.
53. | 18. | 2: Задвижка Ду=80мм; 3: 30ч6бр; 4: 6 шт.
53. | 19. | 2: Задвижка Ду=50мм; 3: 30ч6бр; 4: 1 шт.
53. | 20. | 2: Тепловая камера К7ТК-3; 4: 1 шт.
53. | 21. | 2: Задвижка Ду=300мм; 3: 30ч6бр; 4: 2 шт.
53. | 22. | 2: Тепловая камера К7ТК-4; 4: 1 шт.
53. | 23. | 2: Задвижка Ду=80мм; 3: 30ч6бр; 4: 2 шт.
53. | 24. | 2: Тепловая камера К7ТК-5; 4: 1 шт.
53. | 25. | 2: Задвижка Ду=50мм; 3: 30ч6бр; 4: 3 шт.
53. | 26. | 2: Тепловая камера К7ТК-6; 4: 1 шт.
53. | 27. | 2: Задвижка Ду=100мм; 3: 30ч6бр; 4: 2 шт.
53. | 28. | 2: Тепловая камера К7ТК-7; 4: 1 шт.
53. | 29. | 2: Задвижка Ду=200мм; 3: 30ч6бр; 4: 2 шт.
53. | 30. | 2: Задвижка Ду=100мм; 3: 30ч6бр; 4: 2 шт.
53. | 31. | 2: Тепловая камера К7ТК-8; 4: 1 шт.
53. | 32. | 2: Задвижка Ду=80мм; 3: 30ч6бр; 4: 2 шт.
53. | 33. | 2: Тепловая камера К7ТК-10; 4: 1 шт.
53. | 34. | 2: Задвижка Ду=150мм; 3: 30ч6бр; 4: 2 шт.
53. | 35. | 2: Задвижка Ду=80мм; 3: 30ч6бр; 4: 2 шт.
54. |  | 2: Котельная Военного городка-77
54. | 1. | Здание котельной общей площадью 469,6 кв. м по адресу: Волгоградская область, Волгоград, Военный городок, 77 (кадастровый № 34:34:070000:0000:18:401:001:100730060, свидетельство 34АВ № 011747) | водогрейная ко-тельная, тепло-производитель-ность-8,6 Гкал/час, присоединенная нагрузка- 2,909 Гкал/час, котлы ВК-32 Q=2,15 Гкал/час - 4 ед., водоподог-реватель 5ОСТ34-588-68, Д=325мм L=4 м, 2-секц., насос сетевой К160/30-3 ед., G= 190 м3/ч, Н=30 м насос повысит. К100-65-200а-2 ед., G=115 м3/ч, Н=50 м насос сет. ГВС К80-50-200 - 2 ед., G=70 м3/ч, Н=50 м насос подпиточный КМ65-50-160, G=60 м3/ч, Н=50 м насос подпиточный К8/18, G=12 м3/ч, Н=18 м | 469,6 кв. м | Волгоград, Военный городок-77 | 200003406 | 2003 | 6566700
54. | 2. | 2: Электродвиг. с пусковой аппаратурой повыс. № 1; 3: 5,5кВт АО-32-У3 3000 об/мин, U=0,4; 4: 1 шт.
54. | 3. | 2: Электродвиг. с пусковой аппаратурой подпит. № 2; 3: 5,5кВт АО-32-У3 3000 об/мин, U=0,4; 4: 1 шт.
54. | 4. | 2: Электродвиг. с пусковой аппаратурой отопл. № 3; 3: 30кВт МО-160 1500 об/мин, U=0,4; 4: 1 шт.
54. | 5. | 2: Электродвиг. с пусковой аппаратурой отопл. № 4; 3: 30кВт МО-160 1500 об/мин, U=0,4; 4: 1 шт.
54. | 6. | 2: Электродвиг. с пусковой аппаратурой отопл. № 5; 3: 30кВт МО-160 1500 об/мин, U=0,4; 4: 1 шт.
54. | 7. | 2: Электродвиг. с пусковой аппаратурой ГВС № 6; 3: 15кВт АО-160 3000 об/мин, U=0,4; 4: 1 шт.
54. | 8. | 2: Электродвиг. с пусковой аппаратурой ГВС № 7; 3: 15кВт АО-160 3000 об/мин, U=0,4; 4: 1 шт.
54. | 9. | 2: Электродвиг. с пусковой аппаратурой ГВС № 8; 3: 15кВт АО-160 3000 об/мин, U=0,4; 4: 1 шт.
54. | 10. | 2: Электродвиг. с пусковой аппаратурой ГВС № 9; 3: 15кВт АО-160 3000 об/мин, U=0,4; 4: 1 шт.
54. | 11. | 2: Электродвиг. с пусковой аппаратурой вентил. К-1; 3: 4кВт АИР-80 3000 об/мин, U=0,4; 4: 1 шт.
54. | 12. | 2: Электродвиг. с пусковой аппаратурой вентил. К-2; 3: 5,5кВт АИР-80 3000 об/мин, U=0,4; 4: 1 шт.
54. | 13. | 2: Электродвиг. с пусковой аппаратурой вентил. К-3; 3: 5,5кВт АИР-80 3000 об/мин, U=0,4; 4: 1 шт.
54. | 14. | 2: Электродвиг. с пусковой аппаратурой вентил. К-4; 3: 4кВт АИР-80 3000 об/мин, U=0,4; 4: 1 шт.
54. | 15. | 2: Сварочный пост; 3: U=0,4; 4: 1 шт.
54. | 16. | 2: ШР-1 8 гр.; 3: U=0,4; I=250; 4: 1 шт.
54. | 17. | 2: ШР-2 8 гр.; 3: U=0,4; I=250; 4: 1 шт.
54. | 18. | 2: ШР-3 8 гр.; 3: U=0,4; I=250; 4: 1 шт.
54. | 19. | 2: ШР-4 8 гр.; 3: U=0,4; I=100; 4: 1 шт.
54. | 20. | 2: РП-1 8 гр.; 3: U=0,4; I=250; 4: 1 шт.
54. | 21. | 2: Вводной рубильник (ВР-1); 3: U=0,4; I=250; 4: 1 шт.
54. | 22. | 2: Вводной рубильник (ВР-2); 3: U=0,4; I=250; 4: 1 шт.
54. | 23. | 2: Щит освещения ЩО-1 12 гр.; 3: U=0,4; 4: 1 шт.
54. | 24. | 2: Щит освещения ЩО-2 12 гр.; 3: U=0,4; 4: 1 шт.
54. | 25. | 2: Осветительная арматура наружн. исполн.; 3: U=0,4; 4: 33 шт.
54. | 26. | 2: Осветительная арматура люмин.; 3: U=0,4; 4: 18 шт.
54. | 27. | 2: Осветительная сеть до 6мм2; 3: U=0,4; 4: 24 м
54. | 28. | 2: Силовая сеть до 10мм2; 3: U=0,4; 4: 264 м
54. | 29. | 2: Силовая сеть до 25мм2; 3: U=0,4; 4: 116 м
54. | 30. | 2: Силовая сеть до 70мм2; 3: U=0,4; 4: 20 м
54. | 31. | 2: Силовая сеть до 150мм2; 3: U=0,4; 4: 2 м
54. | 32. | 2: Сеть заземления; 4: 145 м
54. | 33. | 2: Манометры технические; 3: МТП, МП, ОБМ; 4: 36
54. | 34. | 2: Напоромеры-тягонапоромеры; 3: НМП, ТНМП; 4: 13
54. | 35. | 2: Измеритель-регулятор; 3: ТРМ 1А; 4: 4
54. | 36. | 2: Преобразователь давления; 3: ПД-100; 4: 1
54. | 37. | 2: Измеритель-регулятор; 3: ТРМ 12; 4: 1
54. | 38. | 2: Измеритель-регистратор; 3: ИС 203.2; 4: 1
54. | 39. | 2: Термометры сопротивления; 3: дТС, ТСМ, ТСП; 4: 4
54. | 40. | 2: Газоанализаторы (СО,СН4); 3: Seitron; 4: 2
54. | 41. | 2: Счетчик газа; 3: СГ-16МТ-400; 4: 1
54. | 42. | 2: Корректор; 3: СПГ-741; 4: 1
54. | 43. | 2: Термометр платиновый технический; 3: ТМТ; 4: 1
54. | 44. | 2: Датчик давления; 3: МИДА - ДА; 4: 1
54. | 45. | 2: Счетчик воды; 3: ВСХНд-65; 4: 1
54. | 46. | 2: Фотоколориметр; 3: КФК-2; 4: 1
54. | 47. | 2: Блок управления и сигнализации; 3: КСУМ; 4: 4
54. | 48. | 2: Трансформаторы высоковольтные; 4: 4
54. | 49. | 2: Исполнительный механизм; 3: МЭО; 4: 4
54. | 50. | 2: Клапан электромагнитный; 3: МИС; 4: 8
54. | 51. | 2: Клапан электромагнитный; 3: ВН; 4: 8
54. | 52. | 2: Модем; 3: CENTERION; 4: 1
54. | 53. | 2: Регулятор давления; 3: РДУК 100/70; 4: 1 шт.
54. | 54. | 2: Регулятор управления; 3: КН 2; 4: 1 шт.
54. | 55. | 2: Предохранительно-запорный клапан; 3: ПКН-100; 4: 1 шт.
54. | 56. | 2: Фильтр; 3: ФГ-100; 4: 1 шт.
54. | 57. | 2: Предохранительно-сбросной клапан; 3: ПСК 50; 4: 1 шт.
54. | 58. | 2: Горелки; 3: ГГС Б -3,5; 4: 2 шт.
54. | 59. | 2: Горелки; 3: ГГС Б -2,2; 4: 2 шт.
54. | 60. | 2: Задвижки Ду=100мм; 4: 3 шт.
54. | 61. | 2: Задвижки Ду=50мм; 4: 5 шт.
54. | 62. | 2: Задвижки Ду=150мм; 4: 2 шт.
54. | 63. | 2: Кран Ду=15мм; 3: 11Б27п; 4: 4 шт.
54. | 64. | 2: Кран Ду=15мм; 4: 13 шт.
54. | 65. | 2: Кран Ду=20мм; 4: 5 шт.
54. | 66. | 2: Кран Ду=20мм; 3: КШ 20; 4: 2 шт.
54. | 67. | 2: Кран Ду=25мм; 4: 4 шт.
54. | 68. | 2: Кран Ду=32мм; 4: 1 шт.
54. | 69. | 2: Кран Ду=50мм; 3: КШ 50; 4: 2 шт.
54. | 70. | 2: Кран Ду=50мм; 4: 5 шт.
54. | 71. | 2: Клапан газовый; 3: ВФ3/4Н; 4: 2 шт.
54. | 72. | 2: Клапан газовый; 3: ВН3/4Н; 4: 2 шт.
54. | 73. | 2: Клапан газовый; 3: ВН2 Н-1; 4: 4 шт.
54. | 74. | 2: Клапан газовый; 3: КГ 20; 4: 4 шт.
54. | 75. | 2: Клапан газовый; 3: КГ 40; 4: 4 шт.
55. |  | 2: Тепловая трасса котельной Военного городка-77, в том числе оборудование:
55. | 1. | Тепловая сеть теплового хозяйства военного городка 77 | трубопроводы тепловой сети Ду=50мм- 200 мм | 2,712 км |  | 200004439 | 2003 | 959300
55. | 2. | 2: Тепловая камера ТК-1; 4: 1 шт.
55. | 3. | 2: Задвижка Ду=70мм; 3: 30ч6бр; 4: 2 шт.
55. | 4. | 2: Тепловая камера ТК-2; 4: 1 шт.
55. | 5. | 2: Задвижка Ду=70мм; 3: 30ч6бр; 4: 1 шт.
55. | 6. | 2: Задвижка Ду=50мм; 3: 30ч6бр; 4: 1 шт.
55. | 7. | 2: Тепловая камера ТК-3; 4: 1 шт.
55. | 8. | 2: Тепловая камера ТК-4; 4: 1 шт.
55. | 9. | 2: Задвижка Ду=100мм; 3: 30ч6бр; 4: 2 шт.
55. | 10. | 2: Тепловая камера ТК-6; 4: 1 шт.
55. | 11. | 2: Задвижка Ду=80мм; 3: 30ч6бр; 4: 2 шт.
55. | 12. | 2: Тепловая камера ТК-7; 4: 1 шт.
55. | 13. | 2: Задвижка Ду=70мм; 3: 30ч6бр; 4: 2 шт.
55. | 14. | 2: Тепловая камера ТК-8; 4: 1 шт.
55. | 15. | 2: Задвижка Ду=100мм; 3: 30ч6бр; 4: 2 шт.
55. | 16. | 2: Тепловая камера ТК-9; 4: 1 шт.
55. | 17. | 2: Задвижка Ду=50мм; 3: 30ч6бр; 4: 2 шт.
55. | 18. | 2: Задвижка Ду=32мм; 3: 30ч6бр; 4: 2 шт.
56. |  | 2: Котельная ВНИАЛМИ
56. | 1. | Здание котельной Всероссийского научно-исследовательского института агролесомелиорации (ВНИАЛМИ) площадью 151,7 кв. м по адресу: Волгоградская область, Волгоград, ул. Лесомелио-ративная, 211 (кадастровый № 34:34:070000:0000:18:401:001:100722130, свидетельство 34АВ № 031952) | водогрейная котельная, теплопроизводи-тельность- 1,27 Гкал/час, присоединенная нагрузка- 0,39 Гкал/час | 151,7 кв. м | Волгоград, ул. Лесомелиоратив-ная, 211 | 200002028 | 1965 | 213532.19
56. | 2. | Труба кирпичная котельной ВНИАЛМИ | кирпичная, высота 20 м | 20м |  | 200004603 | 1962 | 44513
56. | 3. | Насос К 100-65-200 котельной ВНИАЛМИ | насос сетевой G=130 м3/ч, Н=65 м | 1 шт. |  | 200002252 | 1997 | 17000
56. | 4. | Насос КМ 50-32-125 | подпиточный К20/30-2 шт. G=25 м3/ч, Н=30м | 1 шт. |  | 200002645 | 2003 | 10616.67
56. | 5. | Оборудование газовое котельной ВНИАЛМИ | газовое оборудование | 1 шт. |  | 200002445 | 1970 | 3197.34
56. | 6. | Насос К 100-65-200 котельной ВНИАЛМИ | насос сетевой G=130 м3/ч, Н=65 м | 1 шт. |  | 200002251 | 1997 | 17000
56. | 7. | Насос К 100-65-200 котельной ВНИАЛМИ | насос сетевой G=130 м3/ч, Н=65 м | 1 шт. |  | 200002236 | 1997 | 18000
56. | 8. | Котел НР-18 котельной ВНИАЛМИ | водогрейный Q=0,636Гкал/час | 1 шт. |  | 200002112 | 1964 | 41458.66
56. | 9. | Котел НР-18 котельной ВНИАЛМИ | водогрейный Q=0,636Гкал/час | 1 шт. |  | 200002165 | 1969 | 25705.73
56. | 10. | Электродвигатель АИР 180 22 кВт котельной ВНИАЛМИ | 4АМ-160 3000 об/мин, | 1 шт. |  | 200002458 | 1994 | 2774.95
56. | 11. | Теплообменник D219 котельной ВНИАЛМИ | водо-водяной 11ОСТ 34-588-68 д219 L=2 м | 1 шт. |  | 200002563 | 1993 | 771.78
56. | 12. | Теплообменник D219 котельной ВНИАЛМИ | водо-водяной 11ОСТ 34-588-68 д219 L=2 м | 1 шт. |  | 200002564 | 1993 | 771.78
56. | 13. | Счетчик газовый РГ-100 котельной ВНИАЛМИ | учет расхода газа | 1 шт. |  | 200002551 | 1964 | 832.83
56. | 14. | 2: Электродвиг. с пусковой аппаратурой отопл. № 2; 3: 18,5кВт АО-160 3000 об/мин, U=0,4; 4: 1 шт.
56. | 15. | 2: Электродвиг. с пусковой аппаратурой отопл. № 3; 3: 18,5кВт АО-160 3000 об/мин, U=0,4; 4: 1 шт.
56. | 16. | 2: Электродвиг. с пусковой аппаратурой отопл. № 4; 3: 4кВт АИР-80-4 3000 об/мин, U=0,4; 4: 1 шт.
56. | 17. | 2: Электродвиг. с пусковой аппаратурой отопл. № 5; 3: 4кВт АИР-80-4 3000 об/мин, U=0,4; 4: 1 шт.
56. | 18. | 2: ВРУ; 3: U=0,4; I=400; 4: 1 шт.
56. | 19. | 2: ШР 8 гр.; 3: U=0,4; I=250; 4: 1 шт.
56. | 20. | 2: Щит освещения ЩО 6 гр.; 3: U=0,4; 4: 1 шт.
56. | 21. | 2: Сварочный пост; 3: U=0,4; 4: 1 шт.
56. | 22. | 2: Осветительная арматура наружн. исполн.; 3: U=0,4; 4: 12 шт.
56. | 23. | 2: Осветительная арматура люмин.; 3: U=0,4; 4: 10 шт.
56. | 24. | 2: Осветительная сеть до 10мм2; 3: U=0,4; 4: 4 м
56. | 25. | 2: Силовая сеть до 6мм2; 3: U=0,4; 4: 37 м
56. | 26. | 2: Силовая сеть до 16мм2; 3: U=0,4; 4: 25 м
56. | 27. | 2: Силовая сеть до 50мм2; 3: U=0,4; 4: 304 м
56. | 28. | 2: Сеть заземления; 4: 38 м
56. | 29. | 2: Манометры технические; 3: МТП, МП, ОБМ; 4: 10
56. | 30. | 2: Манометры электроконтактные; 3: ЭКМ-1У; 4: 6
56. | 31. | 2: Напоромеры-тягонапоромеры; 3: НМП, ТНМП; 4: 2
56. | 32. | 2: Измеритель-регулятор; 3: ТРМ 1А; 4: 2
56. | 33. | 2: Термометры сопротивления; 3: дТС, ТСМ, ТСП; 4: 2
56. | 34. | 2: Сигнализ. загазов. (СО,СН4); 3: Seitron; 4: 2
56. | 35. | 2: Счетчик воды; 3: ВСХд-40; 4: 1
56. | 36. | 2: Фотоколориметр; 3: КФК-2; 4: 1
56. | 37. | 2: Блок управления розжига и сигнализации; 3: БУРС; 4: 2
56. | 38. | 2: Электрозапальник; 3: ЭЗ; 4: 2
56. | 39. | 2: Клапан электромагнитный; 3: МИС; 4: 6
56. | 40. | 2: Датчик напора и тяги; 3: ДНТ; 4: 2
56. | 41. | 2: Регулятор давления; 3: РДУК 100/70; 4: 1 шт.
56. | 42. | 2: Регулятор управления; 3: КН 2; 4: 1 шт.
56. | 43. | 2: Предохранительно-запорный клапан; 3: ПКН-100; 4: 1 шт.
56. | 44. | 2: Фильтр; 3: ФВ-100; 4: 1 шт.
56. | 45. | 2: Предохранительно-сбросной клапан; 3: ПСК 50; 4: 1 шт.
56. | 46. | 2: Горелки; 3: БИГМ2х6; 4: 2 шт.
56. | 47. | 2: Задвижки Ду=80мм; 4: 2 шт.
56. | 48. | 2: Задвижки Ду=100мм; 4: 3 шт.
56. | 49. | 2: Задвижки Ду=150мм; 4: 2 шт.
56. | 50. | 2: Кран Ду=15мм; 3: 11Б27п; 4: 2 шт.
56. | 51. | 2: Кран Ду=15мм; 3: 12Б27п; 4: 8 шт.
56. | 52. | 2: Кран Ду=20мм; 3: КШ 20; 4: 4 шт.
56. | 53. | 2: Кран Ду=20мм; 4: 2 шт.
56. | 54. | 2: Кран Ду=40мм; 3: КШ 40; 4: 2 шт.
56. | 55. | 2: Кран Ду=50мм; 3: 12Б27п; 4: 2 шт.
56. | 56. | 2: Клапан газовый; 3: КГ 40; 4: 2 шт.
56. | 57. | 2: Клапан газовый; 3: КГ 20; 4: 4 шт.
57. |  | 2: Тепловая трасса котельной ВНИАЛМИ, в том числе оборудование:
57. | 1. | Тепловая трасса ВНИАЛМИ | трубопроводы тепловой сети Ду=50мм- 300 мм | 2,506 км |  | 300000069 | 1990 | 73801
57. | 2. | 2: Тепловая камера ТК; 4: 1 шт.
57. | 3. | 2: Задвижка Ду=50мм; 3: 30ч6бр; 4: 2 шт.
57. | 4. | 2: Тепловая камера ТК-1; 4: 1 шт.
57. | 5. | 2: Задвижка Ду=50мм; 3: 30ч6бр; 4: 4 шт.
57. | 6. | 2: Тепловая камера ТК-2; 4: 1 шт.
57. | 7. | 2: Тепловая камера ТК-3; 4: 1 шт.
57. | 8. | 2: Тепловая камера ТК-4; 4: 1 шт.
57. | 9. | 2: Задвижка Ду=100мм; 3: 30ч6бр; 4: 4 шт.
57. | 10. | 2: Тепловая камера ТК-5; 4: 1 шт.
57. | 11. | 2: Задвижка Ду=50мм; 3: 30ч6бр; 4: 2 шт.
57. | 12. | 2: Тепловая камера ТК-6; 4: 1 шт.
57. | 13. | 2: Задвижка Ду=50мм; 3: 30ч6бр; 4: 2 шт.
57. | 14. | 2: Тепловая камера ТК-7; 4: 1 шт.
57. | 15. | 2: Задвижка Ду=50мм; 3: 30ч6бр; 4: 2 шт.
57. | 16. | 2: Тепловая камера ТК-8; 4: 1 шт.
57. | 17. | 2: Задвижка Ду=50мм; 3: 30ч6бр; 4: 2 шт.
57. | 18. | 2: Тепловая камера ТК-9; 4: 1 шт.
57. | 19. | 2: Задвижка Ду=50мм; 3: 30ч6бр; 4: 4 шт.
57. | 20. | 2: Тепловая камера ТК-10; 4: 1 шт.
57. | 21. | 2: Задвижка Ду=100мм; 3: 30ч6бр; 4: 4 шт.
58. |  | 2: ЦТП-ВНИАЛМИ
58. | 1. | 2: Здание ЦТП ВНИАЛМИ п. Тепличный; 5: Волгоград, пер. Тепличный; 6: 300000210; 7: 1961
58. | 2. | Насос К 8/18 ЦТП ВНИАЛМИ | насос ХВС, ГВС G=12 м3/ч, Н=18 м | 1 шт. |  | 200002477 | 1993 | 2395.6
58. | 3. | Водоподогреватель D100 ЦТП ВНИАЛМИ | водо-водяной 8ОСТ 34-588-68 д114 L=4 м | 4 шт. |  | 200002089 | 1991 | 81544.32
58. | 4. | 2: Электродвиг. с пусковой аппаратурой ХВС № 1; 3: 5,5кВт АИУ-112 3000 об/мин, U=0,4; 4: 1 шт.
58. | 5. | 2: Электродвиг. с пусковой аппаратурой ХВС № 2; 3: 4,5кВт АИР 3000 об/мин, U=0,4; 4: 1 шт.
58. | 6. | 2: Электродвиг. с пусковой аппаратурой ГВС № 3; 3: 2,2кВт А-42-2 3000 об/мин, U=0,4; 4: 1 шт.
58. | 7. | 2: Электродвиг. с пусковой аппаратурой ГВС № 4; 3: 1,5кВт АИР-80 3000 об/мин, U=0,4; 4: 1 шт.
58. | 8. | 2: ВРУ; 3: U=0,4; I=400; 4: 1 шт.
58. | 9. | 2: Сварочный пост; 3: U=0,4; 4: 1 шт.
58. | 10. | 2: ШР 8 гр.; 3: U=0,4; I=250; 4: 1 шт.
58. | 11. | 2: Щит освещения ЩО 6 гр.; 3: U=0,4; 4: 1 шт.
58. | 12. | 2: Осветительная арматура наружн. исполн.; 3: U=0,4; 4: 10 шт.
58. | 13. | 2: Осветительная арматура люмин.; 3: U=0,4; 4: 4 шт.
58. | 14. | 2: Осветительная сеть до 6мм2; 3: U=0,4; 4: 6 м
58. | 15. | 2: Силовая сеть до 10мм2; 3: U=0,4; 4: 77 м
58. | 16. | 2: Сеть заземления; 4: 20 м
58. | 17. | 2: Манометры технические; 3: МТП.МП.ОБМ; 4: 6
58. | 18. | 2: Электроконтактные манометры; 3: ЭКМ-1У; 4: 1
58. | 19. | 2: Водосчетчик; 3: ВСХд-25; 4: 1
59. |  | 2: Котельная родильного дома № 3
59. | 1. | Встроенное помещение котельной родильного дома № 3 общей площадью 143,0 кв. м по адресу: Волгоградская область, Волгоград, ул. им. Федотова, 180 (кадастровый № 34:34:070000:0000:18:401:001:100715450:0001:20001, свидетельство 34АА № 171973) | водогрейная котельная, теплопроизводи-тельность- 2,5 Гкал/час, присоединенная нагрузка- 0,571 Гкал/час, теплотрасса 95-70°С Д80-70 м, Д100-70 м | 143,0 кв. м | Волгоград, ул. им. Федотова, 180 | 200003413 | 1983 | 141632.38
59. | 2. | Труба дымовая котельной родильного дома № 3 | кирпичная, высота 20 м | 20 м |  | 200004598 | 1983 | 170765
59. | 3. | Насос К 20/30 котельной родильного дома № 3 | насос циркул. ГВС G=25 м3/ч, Н=30 м | 1 шт. |  | 200002572 | 1983 | 632.95
59. | 4. | Насос К 45/30 котельной родильного дома № 3 | насос повысит. ХВС G=60 м3/ч, Н=30 м | 1 шт. |  | 200002571 | 1983 | 637.12
59. | 5. | Насос К 20/30 котельной родильного дома № 3 | насос циркул. ГВС G=25 м3/ч, Н=30 м | 1 шт. |  | 200002573 | 1983 | 632.95
59. | 6. | Насос К 45/30 котельной родильного дома № 3 | насос повысит. ХВС G=60 м3/ч, Н=30 м | 1 шт. |  | 200002570 | 1983 | 637.12
59. | 7. | Насос КМ 80-50-200 | насос сетевой G=115 м3/ч, Н=50 м | 1 шт. |  | 200002652 | 2003 | 32466.67
59. | 8. | Насос КМ 65-50-160 | насос сетевой G=115 м3/ч, Н=50 м | 1 шт. |  | 200002656 | 2003 | 13116.67
59. | 9. | Электродвигатель АИР112 7,5 кВт котельной родильного дома № 3 | 7,5кВт 3000 об. А2-42-2 | 1 шт. |  | 200002393 | 1983 | 4996.99
59. | 10. | Вентиляция котельной родильного дома № 3 | вентилятор осевой | 1 шт. |  | 200002459 | 1983 | 2745.6
59. | 11. | Теплообменник D159 котельной родильного дома № 3 | водо-водяной 9ОСТ 34-588-68 д168 L=2 м | 1 шт. |  | 200002468 | 1992 | 2563.18
59. | 12. | Теплообменник D159 котельной родильного дома № 3 | водо-водяной 9ОСТ 34-588-68 д168 L=2 м | 1 шт. |  | 200002472 | 1992 | 2563.18
59. | 13. | Котел НР-18 котельной родильного дома № 3 | котел водогрейный G=0,625Гкал/час | 1 шт. |  | 200002115 | 1993 | 39636.17
59. | 14. | Котел НР-18 котельной родильного дома № 3 | котел водогрейный G=0,625Гкал/час | 1 шт. |  | 200002121 | 1997 | 39600
59. | 15. | Теплообменник D159 котельной родильного дома № 3 | водо-водяной 9ОСТ 34-588-68 д168 L=2 м | 1 шт. |  | 200002469 | 1992 | 2563.18
59. | 16. | Котел НР-18 котельной родильного дома № 3 | котел водогрейный G=0,625Гкал/час | 1 шт. |  | 200002122 | 1997 | 39600
59. | 17. | Теплообменник D159 котельной родильного дома № 3 | водо-водяной 9ОСТ 34-588-68 д168 L=2м | 1 шт. |  | 200002470 | 1992 | 2563.18
59. | 18. | Котел НР-18 котельной роддома № 3 | котел водогрейный G=0,625Гкал/час | 1 шт. |  | 200002318 | 1967 | 10363.35
59. | 19. | Теплообменник D159 котельной родильного дома № 3 | водо-водяной 9ОСТ 34-588-68 д168 L=2м | 1 шт. |  | 200002467 | 1992 | 2563.18
59. | 20. | Теплообменник D159 котельной родильного дома № 3 | водо-водяной 9ОСТ 34-588-68 д168 L=2м | 1 шт. |  | 200002471 | 1992 | 2563.18
59. | 21. | Водоподготовительное обору-дование в кот.Роддом Кир. р. | оборудование ХВО |  |  | 200011028 | 2009 | 115948
59. | 22. | Блок управления розжига и сигнализации БУРС-1 | автоматика котлов НВ-18 |  |  | 200011234 | 2010 | 33516.95
59. | 23. | 2: Электродвиг. с пусковой аппаратурой ХВС № 2; 3: 7,5кВт А2-42-2 3000 об/мин, U=0,4; 4: 1 шт.
59. | 24. | 2: Электродвиг. с пусковой аппаратурой отопл. № 3; 3: 15кВт А-132-М2 3000 об/мин, U=0,4; 4: 1 шт.
59. | 25. | 2: Электродвиг. с пусковой аппаратурой ГВС № 4; 3: 4кВт АИР-80-4 3000 об/мин, U=0,4; 4: 1 шт.
59. | 26. | 2: Электродвиг. с пусковой аппаратурой ГВС № 5; 3: 4кВт АИР-80-4 3000 об/мин, U=0,4; 4: 1 шт.
59. | 27. | 2: Электродвиг. с пусковой аппаратурой ГВС № 6; 3: 15кВт 4АМ-160 3000 об/мин, U=0,4; 4: 1 шт.
59. | 28. | 2: Электродвиг. с пусковой аппаратурой ГВС № 7; 3: 7,5кВт А2-42-2 3000 об/мин, U=0,4; 4: 1 шт.
59. | 29. | 2: Электродвиг. с пусковой аппаратурой вент. № 8; 3: 0,75кВт АО-22-6 1500 об/мин, U=0,4; 4: 1 шт.
59. | 30. | 2: Электродвиг. с пусковой аппаратурой вент. № 9; 3: 0,75кВт АО-22-6 1500 об/мин, U=0,4; 4: 1 шт.
59. | 31. | 2: РП-1 8 гр.; 3: U=0,4; I=100; 4: 1 шт.
59. | 32. | 2: РП-2 12 гр.; 3: U=0,4; I=100; 4: 1 шт.
59. | 33. | 2: Вводной рубильник (ВР); 3: U=0,4; I=400; 4: 1 шт.
59. | 34. | 2: Щит освещения ЩО 8 гр.; 3: U=0,4; 4: 1 шт.
59. | 35. | 2: Сварочный пост; 3: U=0,4; 4: 1 шт.
59. | 36. | 2: Осветительная арматура наружн. исполн.; 3: U=0,4; 4: 20 шт.
59. | 37. | 2: Осветительная арматура люмин.; 3: U=0,4; 4: 8 шт.
59. | 38. | 2: Осветительная сеть до 35мм2; 3: U=0,4; 4: 10 м
59. | 39. | 2: Силовая сеть до 6мм2; 3: U=0,4; 4: 128 м
59. | 40. | 2: Силовая сеть до 25мм2; 3: U=0,4; 4: 60 м
59. | 41. | 2: Сеть заземления; 4: 40 м
59. | 42. | 2: Манометры технические; 3: МТП, МП, ОБМ; 4: 28
59. | 43. | 2: Манометры электроконтактные; 3: ЭКМ-1У; 4: 9
59. | 44. | 2: Напоромеры-тягонапоромеры; 3: НМП, ТНМП; 4: 4
59. | 45. | 2: Измеритель-регулятор; 3: 2ТРМ1; 4: 1
59. | 46. | 2: Измеритель-регулятор; 3: 1ТРМ1; 4: 2
59. | 47. | 2: Термометры сопротивления; 3: дТС, ТСМ, ТСП; 4: 4
59. | 48. | 2: Сигнализ. загаз. (СО,СН4); 3: Seitron; 4: 2
59. | 49. | 2: Счетчик газа; 3: РГ-100; 4: 1
59. | 50. | 2: Водосчетчик; 3: ВСХНд-50; 4: 1
59. | 51. | 2: Блок управления розжига и сигнализации; 3: БУРС; 4: 4
59. | 52. | 2: Клапан электромагнитный; 3: МИС; 4: 12
59. | 53. | 2: Датчик напора и тяги; 3: ДНТ; 4: 4
59. | 54. | 2: Электрозапальник; 3: ЭЗ; 4: 4
59. | 55. | 2: Регулятор давления; 3: РДУК 50/35; 4: 1 шт.
59. | 56. | 2: Регулятор управления; 3: КН 2; 4: 1 шт.
59. | 57. | 2: Предохранительно-запорный клапан; 3: ПКН-80; 4: 1 шт.
59. | 58. | 2: Фильтр; 3: ФВ-80; 4: 1 шт.
59. | 59. | 2: Предохранительно-сбросной клапан; 3: ПСК 50; 4: 1 шт.
59. | 60. | 2: Горелки; 3: ИГК 60; 4: 8 шт.
59. | 61. | 2: Задвижки Ду=80мм; 4: 5 шт.
59. | 62. | 2: Задвижки Ду=100мм; 4: 3 шт.
59. | 63. | 2: Кран Ду=15мм; 3: 11Б27п; 4: 4 шт.
59. | 64. | 2: Кран Ду=15мм; 4: 18 шт.
59. | 65. | 2: Кран Ду=20мм; 3: 11Б27п; 4: 2 шт.
59. | 66. | 2: Кран Ду=20мм; 4: 12 шт.
59. | 67. | 2: Кран Ду=40мм; 3: 11Б27п; 4: 3 шт.
59. | 68. | 2: Кран Ду=40мм; 4: 5 шт.
59. | 69. | 2: Кран Ду=50мм; 3: КШ 50; 4: 3 шт.
59. | 70. | 2: Кран Ду=50мм; 4: 1 шт.
59. | 71. | 2: Клапан газовый; 3: КГ 40; 4: 4 шт.
59. | 72. | 2: Клапан газовый; 3: КГ 20; 4: 8 шт.
60. |  | 2: Тепловая трасса котельной родильного дома № 3, в том числе оборудование:
60. | 1. | Тепловая трасса от котельной роддома № 3 | трубопроводы тепловой сети Ду=80мм- 100 мм | 0,134 км |  | 200004409 | 1983 | 66871
61. |  | 2: Котельная Горбольницы № 1
61. | 1. | Блочно-модульная котельная ул. Кирова, 10 | водогрейная котельная, теплопроизводи-тельность - 1,02 Гкал/час, присоединенная нагрузка - 0,5191 Гкал/час, котел водо-грейный КВА -0,63 - 3 шт. насос сетевой GRUNDFOS ТР 65-410/2 -2 ед., насос цирк. ГВС Wilo-Top - RL30/70 - 1 д., насос повысит. ГВС ТРD 40-360/2 - 2 ед., теплообменник пластинчатый, трубопроводы 95-70°С Д50-50мп, Д100-150мп |  | Волгоград, ул. им. Кирова, 10 | 200010956 | 2008 | 8042207
61. | 2. | 2: Электродвиг. с пусковой аппаратурой антиконденса-ционный № 1; 3: 0,25кВт 1500 об/мин, U=0,4; 4: 1 шт.
61. | 3. | 2: Электродвиг. с пусковой аппаратурой антиконденса-ционный № 2; 3: 0,25кВт 1500 об/мин, U=0,4; 4: 1 шт.
61. | 4. | 2: Электродвиг. с пусковой аппаратурой антиконденса-ционный № 3; 3: 0,25кВт 1500 об/мин, U=0,4; 4: 1 шт.
61. | 5. | 2: Электродвиг. с пусковой аппаратурой сетевой № 4; 3: 7,5кВт 3000 об/мин, U=0,4; 4: 1 шт.
61. | 6. | 2: Электродвиг. с пусковой аппаратурой сетевой № 5; 3: 7,5кВт 3000 об/мин, U=0,4; 4: 1 шт.
61. | 7. | 2: Электродвиг. с пусковой аппаратурой ГВС № 6; 3: 4кВт 3000 об/мин, U=0,4; 4: 1 шт.
61. | 8. | 2: Электродвиг. с пусковой аппаратурой ГВС № 7; 3: 4кВт 3000 об/мин, U=0,4; 4: 1 шт.
61. | 9. | 2: Электродвиг. с пусковой аппаратурой вентил. К-1; 3: 0,63кВт U=0,4; 4: 1 шт.
61. | 10. | 2: Электродвиг. с пусковой аппаратурой вентил. К-2; 3: 0,63кВт U=0,4; 4: 1 шт.
61. | 11. | 2: Электродвиг. с пусковой аппаратурой вентил. К-3; 3: 0,63кВт U=0,4; 4: 1 шт.
61. | 12. | 2: РУ 20 гр.; 3: U=0,4; I=100; 4: 1 шт.
61. | 13. | 2: Вводной автомат основного ввода; 3: U=0,4; I=40; 4: 1 шт.
61. | 14. | 2: Вводной автомат резервного ввода; 3: U=0,4; I=40; 4: 1 шт.
61. | 15. | 2: Осветительная арматура наружн. исполн.; 3: U=0,4; 4: 7 шт.
61. | 16. | 2: Осветительная сеть до 4мм2; 3: U=0,4; 4: 41 м
61. | 17. | 2: Силовая сеть до 10мм2; 3: U=0,4; 4: 156 м
61. | 18. | 2: Силовая сеть до 50мм2; 3: U=0,4; 4: 391 м
61. | 19. | 2: Сеть заземления; 4: 20 м
61. | 20. | 2: Манометры технические; 3: МТП, МП, ОБМ; 4: 21
61. | 21. | 2: Манометры электроконтактные; 3: ЭКМ-1У; 4: 6
61. | 22. | 2: Напоромер; 3: НМП-52; 4: 4
61. | 23. | 2: Термоманометры; 3: ТМБТ; 4: 11
61. | 24. | 2: Измеритель-регулятор; 3: 2ТРМ 1; 4: 6
61. | 25. | 2: Измеритель-регулятор; 3: ТРМ 32; 4: 1
61. | 26. | 2: Термометры сопротивления; 3: дТС, ТСМ, ТСП; 4: 16
61. | 27. | 2: Газоанализаторы (СО,СН4); 3: Seitron; 4: 2
61. | 28. | 2: Счетчик газа; 3: DELTA; 4: 1
61. | 29. | 2: Корректор; 3: СПГ-741; 4: 1
61. | 30. | 2: Термометр платиновый технический; 3: ТПТ-17; 4: 1
61. | 31. | 2: Датчик давления; 3: МИДА -ДА; 4: 1
61. | 32. | 2: Счетчик воды; 3: ВМХ-65; 4: 1
61. | 33. | 2: Тепловычислитель; 3: ТС-07; 4: 1
61. | 34. | 2: Преобразователи расхода; 3: ППР7; 4: 2
61. | 35. | 2: Комплект термометров сопротивления; 3: КТСПР-01; 4: 1
61. | 36. | 2: Система диспетчеризации; 3: ELEX; 4: 2
61. | 37. | 2: Датчик реле давления; 3: ДРД; 4: 3
61. | 38. | 2: Щит управления котлом; 4: 3
61. | 39. | 2: Щит автоматики; 4: 1
61. | 40. | 2: Модем; 3: CENTERION; 4: 1
61. | 41. | 2: Клапан электромагнитный газовый; 3: BH2H-3; 4: 1 шт.
61. | 42. | 2: Ругулятор давления с ПЗК; 3: А/149; 4: 2 шт.
61. | 43. | 2: Предохранительно-сбросной клапан; 3: М/50 ПСК; 4: 1 шт.
61. | 44. | 2: Фильтр газовый угловой сетчатый; 3: ФГ-50СУ; 4: 1 шт.
61. | 45. | 2: Термозапорный клапан; 3: КТЗ-001-50(2); 4: 1 шт.
61. | 46. | 2: Кран шаровой фланцевый; 3: WK-2a; 4: 13 шт.
61. | 47. | 2: Кран шаровой муфтовый; 3: IVR 25; 4: 5 шт.
61. | 48. | 2: Кран шаровой муфтовый; 3: IVR 20; 4: 7 шт.
61. | 49. | 2: Кран шаровой муфтовый; 3: IVR 15; 4: 13 шт.
61. | 50. | 2: Термометр технический с опорой; 3: ТТП-20-50; 4: 1 шт.
62. |  | 2: Котельная 9-й инфекционной больницы
62. | 1. | Нежилое помещение общей площадью 255,2 кв. м по адресу: Волгоградская область, Волгоград, пер. Кленовый, 2 (кадастровый № 34:34:070000:0000:18:401:001:100728970:0001:20001, свидетельство 34АА № 172008) | водогрейная котельная, те-плопроизводи-тельность- 0,95 Гкал/час, присоединенная нагрузка- 0,766 Гкал/час, котлы "Универ-сал-3 " водо-грейные Q=0,238 Гкал/час - 2 ед., котлы "Универ-сал-3" паровые Q=0,238 Гкал/час - 2 ед., тепловая те-плотрасса 95-70°С Д50-216мп, Д65-60мп, Д80-209мп, Д100-338мп, Д125-92мп, Д150-54мп | 255,2 кв. м | Волгоград, пер. Кленовый, 2 | 200003412 | 1965 | 182259
62. | 2. | Труба дымовая котельной больницы № 9 | кирпичная Н=12 м | 12 м |  | 200004597 | 1965 | 42077
62. | 3. | Фильтр катионитовый котельной больницы № 9 | фильтры: Nа-катион. 1-ступенч. № 1, 2 | 1 шт. |  | 200002436 | 1965 | 3466.89
62. | 4. | Фильтр катионитовый котельной больницы № 9 |  | 1 шт. |  | 200002437 | 1965 | 3466.89
62. | 5. | Насос КМ 50-32-125 | насос подпиточный G=25 м3/ч, Н=30 м | 1 шт. |  | 200002647 | 2003 | 10616.67
62. | 6. | Насос К 90/85-55/3000 | насос сетевой G=130 м3/ч, Н=50 м | 1 шт. |  | 200002613 | 1999 | 9800
62. | 7. | 2: Электродвиг. с пусковой аппаратурой отопл. № 1; 3: 15кВт 4АМ-160 3000 об/мин, U=0,4; 4: 1 шт.
62. | 8. | 2: Электродвиг. с пусковой аппаратурой отопл. № 2; 3: 20кВт А-71-4А 3000 об/мин, U=0,4; 4: 1 шт.
62. | 9. | 2: Электродвиг. с пусковой аппаратурой подпит. № 3; 3: 2,2кВт АИР-80 3000 об/мин, U=0,4; 4: 1 шт.
62. | 10. | 2: Электродвиг. с пусковой аппаратурой подпит. № 4; 3: 4кВт АИР-80 3000 об/мин, U=0,4; 4: 1 шт.
62. | 11. | 2: Электродвиг. с пусковой аппаратурой подпит. № 5; 3: 4,5кВт А42-2 3000 об/мин, U=0,4; 4: 1 шт.
62. | 12. | 2: Электродвиг. с пусковой аппаратурой вент.; 3: 0,75кВт АО-22-6 1500 об/мин, U=0,4; 4: 1 шт.
62. | 13. | 2: Вводной рубильник ( ВР ); 3: U=0,4; I=250; 4: 1 шт.
62. | 14. | 2: РП 8 гр.; 3: U=0,4; I=100; 4: 1 шт.
62. | 15. | 2: Щит освещения ЩО 6 гр.; 3: U=0,4; 4: 1 шт.
62. | 16. | 2: Сварочный пост; 3: U=0,4; 4: 1 шт.
62. | 17. | 2: Осветительная арматура наружн. исполн.; 3: U=0,4; 4: 16 шт.
62. | 18. | 2: Осветительная арматура люмин.; 3: U=0,4; 4: 13 шт.
62. | 19. | 2: Осветительная сеть до 4мм2; 3: U=0,4; 4: 10 м
62. | 20. | 2: Силовая сеть до 4мм2; 3: U=0,4; 4: 59 м
62. | 21. | 2: Силовая сеть до 10мм2; 3: U=0,4; 4: 28 м
62. | 22. | 2: Силовая сеть до 50мм2; 3: U=0,4; 4: 31 м
62. | 23. | 2: Сеть заземления; 4: 30 м
62. | 24. | 2: Манометры технические; 3: МТП, МП, ОБМ; 4: 15
62. | 25. | 2: Манометры электроконтактные; 3: ЭКМ-1У; 4: 8
62. | 26. | 2: Тягонапоромер; 3: ТНМП-52; 4: 3
62. | 27. | 2: Измеритель-регулятор; 3: ТРМ 12; 4: 1
62. | 28. | 2: Измеритель-регулятор; 3: ТРМ 1А; 4: 2
62. | 29. | 2: Термометры сопротивления; 3: дТС, ТСМ, ТСП; 4: 3
62. | 30. | 2: Сигнализ. загаз. (СО,СН4); 3: Seitron; 4: 2
62. | 31. | 2: Водосчетчик; 3: ВСХНд-50; 4: 1
62. | 32. | 2: Счетчик газа; 3: РГ-400; 4: 1
62. | 33. | 2: Блок управления розжига и сигнализации; 3: БУРС; 4: 4
62. | 34. | 2: Электрозапальник; 3: ЭЗ; 4: 4
62. | 35. | 2: Клапан электромагнитный; 3: МИС; 4: 12
62. | 36. | 2: Датчик напора и тяги; 3: ДНТ; 4: 4
62. | 37. | 2: Исполнительный механизм; 3: МЭО; 4: 1
62. | 38. | 2: Колонка уровнемерная; 3: УК-4; 4: 2
62. | 39. | 2: Регулятор давления; 3: РДУК 100/70; 4: 1 шт.
62. | 40. | 2: Регулятор управления; 3: КН 2; 4: 1 шт.
62. | 41. | 2: Предохранительно-запорный клапан; 3: ПКН-100; 4: 1 шт.
62. | 42. | 2: Фильтр; 3: ФВ-100; 4: 1 шт.
62. | 43. | 2: Предохранительно-сбросной клапан; 3: ПСК 50; 4: 1 шт.
62. | 44. | 2: Горелки; 3: ИГК 60; 4: 8 шт.
62. | 45. | 2: Задвижки Ду=100мм; 4: 5 шт.
62. | 46. | 2: Кран Ду=15мм; 3: 11Б27п; 4: 2 шт.
62. | 47. | 2: Кран Ду=15мм; 3: 12Б27п; 4: 1 шт.
62. | 48. | 2: Кран Ду=15мм; 4: 12 шт.
62. | 49. | 2: Кран Ду=20мм; 3: КШ 20; 4: 4 шт.
62. | 50. | 2: Кран Ду=25мм; 3: 11Б27п; 4: 2 шт.
62. | 51. | 2: Кран Ду=25мм; 3: КШ 25; 4: 1 шт.
62. | 52. | 2: Кран Ду=25мм; 4: 5 шт.
62. | 53. | 2: Кран Ду=50мм; 4: 5 шт.
62. | 54. | 2: Клапан газовый; 3: КГ 40; 4: 4 шт.
62. | 55. | 2: Клапан газовый; 3: КГ 20; 4: 4 шт.
63. |  | 2: Тепловая трасса котельной 9-й инфекционной больницы, в том числе оборудование:
63. | 1. | 2: Тепловая камера ТК-1; 4: 1 шт.
63. | 2. | 2: Задвижка Ду=80мм; 3: 30ч6бр; 4: 3 шт.
63. | 3. | 2: Задвижка Ду=50мм; 3: 30ч6бр; 4: 1 шт.
63. | 4. | 2: Тепловая камера ТК-2
63. | 5. | 2: Задвижка Ду=100мм; 3: 30ч6бр; 4: 2 шт.
63. | 6. | 2: Задвижка Ду=80мм; 3: 30ч6бр; 4: 2 шт.
63. | 7. | 2: Задвижка Ду=50мм; 3: 30ч6бр; 4: 2 шт.
63. | 8. | 2: Тепловая камера ТК-3
63. | 9. | 2: Вентиль Ду=40мм; 3: 15ч8р; 4: 2 шт.
63. | 10. | 2: Тепловая камера ТК-4
63. | 11. | 2: Вентиль Ду=40мм; 3: 15ч8р; 4: 2 шт.
64. |  | 2: Котельная школы-интерната № 4
64. | 1. | Встроенное помещение котельной школы-интерната № 4 площадью 124,6 кв. м по адресу: Волгоградская область, Волгоград, ул. Тополевая (кадастровый № 34:34:070000:0000:18:401:001:100721580:0001:20001, свидетельство 34АА № 262525) | водогрейная котельная, теплопроизводи-тельность- 1,92 Гкал/час, присоединенная нагрузка- 0,898 Гкал/час | 124,6 кв. м | Волгоград, ул. Тополевая | 200002041 | 1959 | 89876.27
64. | 2. | Труба дымовая котельной школы-интерната № 4 | кирпичная, высота 25 м | 25 м |  | 200004599 | 1959 | 63609
64. | 3. | Насос К60/80 котельной школы-интерната № 4 | насос сетевой G=115 м3/ч, Н=45 м | 1 шт. |  | 200002250 | 1999 | 17000
64. | 4. | Фильтр катионитовый котельной школы-интерната № 4 | фильтры: Nа-катион. 1-ступенч. Д600- 1 шт. | 1 шт. |  | 200002413 | 1967 | 4131.6
64. | 5. | Бойлер D1020 котельной школы-интерната № 4 | подогреватель СТД-705 пароводяной Д1020мм | 1 шт. |  | 200002541 | 1967 | 1023
64. | 6. | Солерастворитель котельной школы-интерната № 4 | оборудование ХВО | 1 шт. |  | 200002480 | 1965 | 2342.52
64. | 7. | Насос К60/80 котельной школы-интерната № 4 | насос сетевой G=115 м3/ч, Н=45м | 1 шт. |  | 200002249 | 1999 | 17000
64. | 8. | Фильтр катионитовый котельной школы-интерната № 4 | фильтры: Nа-катион. 1-ступенч. Д600- 1 шт. | 1 шт. |  | 200002414 | 1967 | 4131.6
64. | 9. | Насос К20/30котельной школы-интерната № 4 | насос питательный G=25 м3/ч, Н=30 м | 1 шт. |  | 200002443 | 1965 | 3257.28
64. | 10. | Котел НР-18 котельной школы-интерната № 4 | котел водогрейный НР-18 Q=0,64Гкал/час | 1 шт. |  | 200006179 | 1967 | 10363.35
64. | 11. | Котел НР18 котельной школы-интерната № 4 | котел водогрейный НР-18 Q=0,64Гкал/час | 1 шт. |  | 200002109 | 2001 | 44061
64. | 12. | Котел НР-18 котельной школы-интерната № 4 | котел водогрейный НР-18 Q=0,64Гкал/час | 1 шт. |  | 200002098 | 1967 | 61750.34
64. | 13. | Электродвигатель АИР 15 кВт котельной школы-интерната № 4 | АИР-80-4 3000 об/мин | 1 шт. |  | 200002259 | 2000 | 16100
64. | 14. | Электродвигатель АИР 15 кВт котельной школы-интерната № 4 | АИР-80-4 3000 об/мин | 1 шт. |  | 200002213 | 2000 | 19320
64. | 15. | Счетчик газа РГ-250 котельной школы-интерната № 4 | учет расхода газа | 1 шт. |  | 200002290 | 2002 | 12800
64. | 16. | 2: Электродвиг. с пусковой аппаратурой отопл. № 1; 3: 15кВт А-71-4А 3000 об/мин, U=0,4; 4: 1 шт.
64. | 17. | 2: Электродвиг. с пусковой аппаратурой отопл. № 2; 3: 18,5кВт А-71-4 3000 об/мин, U=0,4; 4: 1 шт.
64. | 18. | 2: Вводной рубильник (ВР-1); 3: U=0,4; I=250; 4: 1 шт.
64. | 19. | 2: Вводной рубильник (ВР-2); 3: U=0,4; I=250; 4: 1 шт.
64. | 20. | 2: РП-1 5 гр.; 3: U=0,4; I=100; 4: 1 шт.
64. | 21. | 2: Щит освещения ЩО 6 гр.; 3: U=0,4; 4: 1 шт.
64. | 22. | 2: Сварочный пост; 3: U=0,4; 4: 1 шт.
64. | 23. | 2: Осветительная арматура наружн. исполн.; 3: U=0,4; 4: 13 шт.
64. | 24. | 2: Осветительная арматура люмин.; 3: U=0,4; 4: 11 шт.
64. | 25. | 2: Осветительная сеть до 10мм2; 3: U=0,4; 4: 20 м
64. | 26. | 2: Силовая сеть до 10мм2; 3: U=0,4; 4: 76 м
64. | 27. | 2: Силовая сеть до 35мм2; 3: U=0,4; 4: 6 м
64. | 28. | 2: Сеть заземления; 4: 15 м
64. | 29. | 2: Манометры технические; 3: МТП, МП, ОБМ; 4: 21
64. | 30. | 2: Манометры электроконтактные; 3: ЭКМ-1У; 4: 6
64. | 31. | 2: Тягонапоромер; 3: ТНМП-52; 4: 3
64. | 32. | 2: Измеритель-регулятор; 3: 2ТРМ-1; 4: 1
64. | 33. | 2: Термопары; 3: ТХК; 4: 2
64. | 34. | 2: Газоанализаторы (СО,СН4); 3: Seitron; 4: 2
64. | 35. | 2: Счетчик газа; 3: РГ-250; 4: 1
64. | 36. | 2: Счетчик воды; 3: ВСХНд-40; 4: 1
64. | 37. | 2: Блок управления розжига и сигнализации; 3: БУРС; 4: 3
64. | 38. | 2: Клапан электромагнитный; 3: МИС; 4: 9
64. | 39. | 2: Датчик напора и тяги; 3: ДНТ; 4: 3
64. | 40. | 2: Электрозапальник; 3: ЭЗ; 4: 3
64. | 41. | 2: Регулятор давления; 3: РДУК 100/70; 4: 1 шт.
64. | 42. | 2: Регулятор управления; 3: КН 2; 4: 1 шт.
64. | 43. | 2: Предохранительно-запорный клапан; 3: ПКН-100; 4: 1 шт.
64. | 44. | 2: Фильтр; 3: ФВ-100; 4: 1 шт.
64. | 45. | 2: Предохранительно-сбросной клапан; 3: ПСК 50; 4: 1 шт.
64. | 46. | 2: Горелки; 3: ИГК 60у; 4: 6 шт.
64. | 47. | 2: Задвижки Ду=100мм; 4: 6 шт.
64. | 48. | 2: Кран Ду=15мм; 3: 11Б27п; 4: 3 шт.
64. | 49. | 2: Кран Ду=15мм; 4: 12 шт.
64. | 50. | 2: Кран Ду=20мм; 3: 11Б27п; 4: 2 шт.
64. | 51. | 2: Кран Ду=20мм; 4: 5 шт.
64. | 52. | 2: Кран Ду=50мм; 4: 9 шт.
64. | 53. | 2: Клапан газовый; 3: КГ 10; 4: 3 шт.
64. | 54. | 2: Клапан газовый; 3: КГ 40; 4: 3 шт.
64. | 55. | 2: Клапан газовый; 3: КГ 20; 4: 3 шт.
65. |  | 2: Тепловая трасса котельной школы-интерната № 4, в том числе оборудование:
65. | 1. | Тепловая трасса от котельной интерната № 4 | трубопроводы тепловой сети Ду=50мм- 150 мм | 1,85 км |  | 200007422 | 1959 | 954059.92
65. | 2. | 2: Тепловая камера ТК-1; 4: 1 шт.
65. | 3. | 2: Задвижка Ду=100мм; 3: 30ч6бр; 4: 2 шт.
65. | 4. | 2: Задвижка Ду=80мм; 3: 30ч6бр; 4: 1 шт.
65. | 5. | 2: Тепловая камера ТК-3; 4: 1 шт.
65. | 6. | 2: Задвижка Ду=100мм; 3: 30ч6бр; 4: 2 шт.
65. | 7. | 2: Задвижка Ду=80мм; 3: 30ч6бр; 4: 3 шт.
65. | 8. | 2: Тепловая камера ТК-4; 4: 1 шт.
65. | 9. | 2: Задвижка Ду=100мм; 3: 30ч6бр; 4: 2 шт.
65. | 10. | 2: Задвижка Ду=80мм; 3: 30ч6бр; 4: 4 шт.
65. | 11. | 2: Тепловая камера ТК-5; 4: 1 шт.
65. | 12. | 2: Задвижка Ду=150мм; 3: 30ч6бр; 4: 2 шт.
65. | 13. | 2: Задвижка Ду=100мм; 3: 30ч6бр; 4: 2 шт.
65. | 14. | 2: Тепловая камера ТК-6; 4: 1 шт.
65. | 15. | 2: Задвижка Ду=100мм; 3: 30ч6бр; 4: 2 шт.
65. | 16. | 2: Задвижка Ду=80мм; 3: 30ч6бр; 4: 2 шт.
65. | 17. | 2: Задвижка Ду=50мм; 3: 30ч6бр; 4: 1 шт.
65. | 18. | 2: Тепловая камера ТК-7; 4: 1 шт.
65. | 19. | 2: Задвижка Ду=80мм; 3: 30ч6бр; 4: 2 шт.
65. | 20. | 2: Тепловая камера ТК-8; 4: 1 шт.
65. | 21. | 2: Задвижка Ду=80мм; 3: 30ч6бр; 4: 4 шт.
65. | 22. | 2: Тепловая камера ТК-9; 4: 1 шт.
65. | 23. | 2: Задвижка Ду=80мм; 3: 30ч6бр; 4: 4 шт.
65. | 24. | 2: Тепловая камера ТК-10; 4: 1 шт.
65. | 25. | 2: Задвижка Ду=50мм; 3: 30ч6бр; 4: 1 шт.
65. | 26. | 2: Тепловая камера ТК-11; 4: 1 шт.
65. | 27. | 2: Вентиль Ду=40мм; 3: 15ч8р; 4: 4 шт.
66. |  | 2: Котельная школы № 122
66. | 1. | Здание котельной школы № 122 по ул. Абганеровской, 107а | водогрейная котельная, теплопроизводи-тельность- 0,17 Гкал/час, присоединенная нагрузка- 0,113 Гкал/час, котел водо-грейный "Волга Д-100" - 2 ед., насос отопления wiIo RL 30/70 - 2 ед., тепло-обменник пластинчатый |  | Волгоград, ул. Абганеровская, 107а | 200003553 | 1952 | 105004.07
66. | 2. | 2: Электродвиг. с пусковой аппаратурой отопл.; 3: 0,07кВт 1000 об/мин, U=0,4; 4: 1 шт.
66. | 3. | 2: Электродвиг. с пусковой аппаратурой отопл.; 3: 0,07кВт 1000 об/мин, U=0,4; 4: 1 шт.
66. | 4. | 2: Вводной рубильник (ВР-1); 3: U=0,4; I=100; 4: 1 шт.
66. | 5. | 2: Вводной рубильник (ВР-2); 3: U=0,4; I=100; 4: 1 шт.
66. | 6. | 2: Вводной рубильник (ВР-3); 3: U=0,4; I=100; 4: 1 шт.
66. | 7. | 2: Вводной рубильник (ВР-4); 3: U=0,4; I=100; 4: 1 шт.
66. | 8. | 2: СЩ-1 4 гр.; 3: U=0,4; I=100; 4: 1 шт.
66. | 9. | 2: Щит освещения ЩО 6 гр.; 3: U=0,4; 4: 1 шт.
66. | 10. | 2: Сварочный пост; 3: U=0,4; 4: 1 шт.
66. | 11. | 2: Осветительная арматура наружн. исполн.; 3: U=0,4; 4: 3 шт.
66. | 12. | 2: Осветительная сеть до 10мм2; 3: U=0,4; 4: 4 м
66. | 13. | 2: Силовая сеть до 10мм2; 3: U=0,4; 4: 3 м
66. | 14. | 2: Силовая сеть до 50мм2; 3: U=0,4; 4: 8,5 м
66. | 15. | 2: Сеть заземления; 4: 15 м
66. | 16. | 2: Манометры технические; 3: МТП, МП, ОБМ; 4: 7
66. | 17. | 2: Манометры электроконтактные; 3: ЭКМ-1У; 4: 2
66. | 18. | 2: Напоромер; 3: НМП-52; 4: 1
66. | 19. | 2: Измеритель-регулятор; 3: ТРМ 1А; 4: 2
66. | 20. | 2: Измеритель-регулятор; 3: ТРМ 12; 4: 1
66. | 21. | 2: Термометры сопротивления; 3: дТС, ТСМ, ТСП; 4: 3
66. | 22. | 2: Сигнализ. загаз. (СО,СН4); 3: Seitron; 4: 2
66. | 23. | 2: Счетчик газа; 3: BK-G16T; 4: 1
66. | 24. | 2: Корректор объема газа; 3: ТС-90/К; 4: 1
66. | 25. | 2: Счетчик воды; 3: ВСХ-20; 4: 1
66. | 26. | 2: Щит авоматики безопасности; 4: 1
66. | 27. | 2: Система диспетчеризации; 3: ELEX; 4: 2
66. | 28. | 2: Блок бесперебойного питания; 4: 1
66. | 29. | 2: Автоматика безопасности котла; 3: АРБАТ 10; 4: 2
66. | 30. | 2: Запорный клапан; 3: КЗМЭФ; 4: 1 шт.
66. | 31. | 2: Кран Ду=15мм; 4: 2 шт.
66. | 32. | 2: Кран Ду=20мм; 4: 2 шт.
66. | 33. | 2: Кран Ду=25мм; 4: 4 шт.
66. | 34. | 2: Кран Ду=50мм; 4: 2 шт.
67. |  | 2: Котельная школы № 25 о. Сарпинский
67. | 1. | Здание котельной с 2 электрокотлами и станция пожаротушения общей площадью 47,1 кв. м по адресу: Волгоградская область, Волгоград, о. Сарпинский (кадастровый № 34:34:080000:0000:18:401:001:100747170, свидетельство 34АА № 340637) | водогрейная котельная, теплопроизводи-тельность- 0,17 Гкал/час, присоединенная нагрузка- 0,102 Гкал/час, котлы электри-ческие ЭНВ-96 -2 шт., КЧМ-5 (резервный)- 1 шт., насос сетевой К65-50-125-2 ед., G=20 м3/ч, Н=30 м насос цирк. ГВС К8/18 -1 ед., G=12 м3/ч, Н=18 м насос пожарный К100-80-160- 2 ед., G=130 м3/ч, Н=32 м | 47,1 кв. м | Волгоград, о. Сарпинский | 200003418 | 2002 | 898800
67. | 2. | Насос UPS-50-121 котельной (о. Сарпинский) | насос сетевой G=25 м3/ч, Н=20 м | 1 шт. |  | 200003044 | 2000 | 59416.66
67. | 3. | 2: Электродвиг. с пусковой аппаратурой № 1; 3: 1,5кВт 3000 об/мин, U=0,4; 4: 1 шт.
67. | 4. | 2: Электродвиг. с пусковой аппаратурой № 2; 3: 1,5кВт 3000 об/мин, U=0,4; 4: 1 шт.
67. | 5. | 2: Электродвиг. с пусковой аппаратурой № 3; 3: 1,5кВт 3000 об/мин, U=0,4; 4: 1 шт.
67. | 6. | 2: ВРУ; 3: U=0,4; I=400; 4: 1 шт.
67. | 7. | 2: РП-1 3 гр.; 3: U=0,4; I=250; 4: 1 шт.
67. | 8. | 2: РП-2 3 гр.; 3: U=0,4; I=250; 4: 1 шт.
67. | 9. | 2: Осветительная арматура наружн. исполн.; 3: U=0,4; 4: 10 м
67. | 10. | 2: Сеть заземления 20 м; 4: 20 м
67. | 11. | 2: Манометры технические; 3: МТП, МП, ОБМ; 4: 10
67. | 12. | 2: Измеритель-регулятор; 3: ТРМ 1А; 4: 2
67. | 13. | 2: Измеритель-регулятор; 3: ТРМ 12; 4: 1
67. | 14. | 2: Термометры сопротивления; 3: дТС, ТСМ, ТСП; 4: 3
67. | 15. | 2: Щит управления эл. котлом; 3: ЭВАН; 4: 2
68. |  | 2: Тепловая трасса котельной школы № 25 о. Сарпинский, в том числе оборудование:
68. | 1. | Внутриквартальные тепловые сети от кот. о. Сарпинский | трубопроводы тепловой сети Ду=32мм-50мм | 0,0593 км |  | 200005697 | 2002 | 74900
69. |  | 2: ЦТП-37
69. | 1. | Здание центрального теплового пункта № 37 общей площадью 267,0 кв. м по адресу: Волгоградская область, Волгоград, ул. им. генерала Шумилова (кадастровый № 34:34:07:000000:010245:1000, свидетельство 34АА № 172032) |  | 267,0 кв. м | Волгоград, ул. им. генерала Шумилова | 200003411 | 1992 | 942000
69. | 2. | Таль электрическая ЦТП 37 | подвесное грузоподъемное устройство |  |  | 200002351 | 1996 | 7313
69. | 3. | Насос 65-50-160 ЦТП 37 | насос ГВС G=70 м3/ч, Н=50 м |  |  | 200002485 | 1995 | 2226
69. | 4. | Насос К 100-65-200 ЦТП 37 | насос отопления G=130 м3/ч, Н=50 м |  |  | 200002191 | 2000 | 22500
69. | 5. | Насос К 90/85 ЦТП 37 | насос ГВС G=70 м3/ч, Н=50 м |  |  | 200002147 | 1997 | 27890
69. | 6. | Электродвигатель 18,5х3000 ЦТП 37 | 4Ам-160-2 |  |  | 200002128 | 2001 | 37500
69. | 7. | Теплообменник М10 ЦТП 37 | Alfa-Laval, тип MFG |  |  | 200002050 | 2002 | 341670
69. | 8. | 2: Насос отопления; 3: К150-125-315; 4: 2 шт.
69. | 9. | 2: Электродвигатель с пусковой аппаратурой отопления; 3: 30кВт АД180М4УЗ 1500 об/мин, U=0,4; 4: 2 шт.
69. | 10. | 2: Насос подкачивающий ГВС; 3: К100-65-200; 4: 2 шт.
69. | 11. | 2: Электродвигатель с пусковой аппаратурой ГВС; 3: 15кВт АО-160М2 3000 об/мин, U=0,4; 4: 2 шт.
69. | 12. | 2: Подогреватель водо-водяной секционный; 3: 16ОСТ-34-588-64 д325, L=4 м; 4: 4 шт.
69. | 13. | 2: Теплообменник пластинчатый; 3: α-Lav. М10; 4: 2 шт.
69. | 14. | 2: Теплообменник пластинчатый; 3: ТИЖ-018; 4: 1 шт.
69. | 15. | 2: Задвижка Ду=250мм; 3: 30ч6бр; 4: 6 шт.
69. | 16. | 2: Задвижка Ду=200мм; 3: 30ч6бр; 4: 4 шт.
69. | 17. | 2: Задвижка Ду=150мм; 3: 30ч6бр; 4: 15 шт.
69. | 18. | 2: Задвижка Ду=150мм; 3: 30с41нж; 4: 2 шт.
69. | 19. | 2: Задвижка Ду=100мм; 3: 30ч6бр; 4: 17 шт.
69. | 20. | 2: Задвижка Ду=80мм; 3: 30ч6бр; 4: 4 шт.
69. | 21. | 2: Задвижка Ду=50мм; 3: 30ч6бр; 4: 2 шт.
69. | 22. | 2: Трубы Ду=50мм-250мм; 3: стальные; 4: 320 п. м
69. | 23. | 2: ВРУ; 3: U=0,4; I=250; 4: 1 шт.
69. | 24. | 2: Сварочный пост; 3: U=0,4; 4: 1 шт.
69. | 25. | 2: Электродвиг. с пусковой аппаратурой электротали; 3: 2,2кВт АИР-80 1000 об/мин, U=0,4; 4: 1 шт.
69. | 26. | 2: РП 10 гр.; 3: U=0,4; I=250; 4: 1 шт.
69. | 27. | 2: Щит освещения ЩО 6 гр.; 3: U=0,4; 4: 1 шт.
69. | 28. | 2: Осветительная арматура наружного исполнения; 3: U=0,4; 4: 12 шт.
69. | 29. | 2: Осветительная арматура люминесцентная; 3: U=0,4; 4: 4 шт.
69. | 30. | 2: Осветительная сеть до 4мм2; 3: U=0,4; 4: 50 шт.
69. | 31. | 2: Силовая сеть до 10мм2; 3: U=0,4; 4: 70 м
69. | 32. | 2: Силовая сеть до 35мм2; 3: U=0,4; 4: 24 м
69. | 33. | 2: Сеть заземления; 4: 20 м
69. | 34. | 2: Измеритель-регулятор; 3: ТРМ-12; 4: 1 шт.
69. | 35. | 2: Термометр сопротивления; 3: ДТС-50М; 4: 1 шт.
69. | 36. | 2: Клапан; 3: КЗР-80; 4: 1 шт.
69. | 37. | 2: Манометр технический; 3: ОБМ; 4: 12 шт.
69. | 38. | 2: Водомер; 3: ВСХНд-50; 4: 1 шт.
70. |  | 2: Тепловая трасса п. ВолгоГРЭС, в том числе оборудование:
70. | 1. | Тепловая трасса п. ВолгоГРЭС | трубопроводы тепловой сети Ду=32мм-500мм | 21,2306 км |  | 300000049 | 1990 | 5069374.96
70. | 2. | 2: Узел элеваторный туберкулезного диспансера; 6: 200002508; 7: 1975; 8: 1710.32
70. | 3. | 2: Тепловая камера ТК-42 (ТК-б/н); 4: 1 шт.
70. | 4. | 2: Задвижка Ду=300мм; 3: 30ч6бр; 4: 2 шт.
70. | 5. | 2: Тепловычислитель; 3: СПТ 943; 4: 1 шт.
70. | 6. | 2: Преобразователь расхода электромагнитный; 3: ВЭПС-200; 4: 2 шт.
70. | 7. | 2: Комплект термометров сопротивления; 3: КТПТР-01; 4: 1 шт.
70. | 8. | 2: Датчик давления; 3: МИДА-ДИ; 4: 2 шт.
70. | 9. | 2: Манометр технический; 3: ОБМ; 4: 2 шт.
70. | 10. | 2: GSM-модем; 3: CINTERION; 4: 1 шт.
70. | 11. | 2: Тепловая камера ТК-42а (ТК-1); 4: 1 шт.
70. | 12. | 2: Задвижка Ду=200мм; 3: 30ч6бр; 4: 2 шт.
70. | 13. | 2: Тепловая камера ТК-44 (ТК-2); 4: 1 шт.
70. | 14. | 2: Задвижка Ду=100мм; 3: 30ч6бр; 4: 2 шт.
70. | 15. | 2: Тепловая камера ТК-43 (ТК-3); 4: 1 шт.
70. | 16. | 2: Задвижка Ду=100мм; 3: 30ч6бр; 4: 2 шт.
70. | 17. | 2: Тепловая камера ТК-45 (ТК-4); 4: 1 шт.
70. | 18. | 2: Задвижка Ду=100мм; 3: 30ч6бр; 4: 2 шт.
70. | 19. | 2: Тепловая камера ТК-46 (ТК-5); 4: 1 шт.
70. | 20. | 2: Задвижка Ду=200мм; 3: 30ч6бр; 4: 2 шт.
70. | 21. | 2: Тепловая камера 3ТК-1 (ТК-8); 4: 1 шт.
70. | 22. | 2: Задвижка Ду=150мм; 3: 30ч6бр; 4: 4 шт.
70. | 23. | 2: Задвижка Ду=70мм; 3: 30ч6бр; 4: 2 шт.
70. | 24. | 2: Тепловая камера 3ТК-2 (ТК-9); 4: 1 шт.
70. | 25. | 2: Задвижка Ду=100мм; 3: 30ч6бр; 4: 2 шт.
70. | 26. | 2: Тепловая камера 3ТК-3 (ТК-10); 4: 1 шт.
70. | 27. | 2: Задвижка Ду=50мм; 3: 30ч6бр; 4: 2 шт.
70. | 28. | 2: Тепловая камера 3ТК-3а (ТК-11); 4: 1 шт.
70. | 29. | 2: Задвижка Ду=50мм; 3: 30ч6бр; 4: 2 шт.
70. | 30. | 2: Тепловая камера 3ТК-4 (ТК-12); 4: 1 шт.
70. | 31. | 2: Задвижка Ду=150мм; 3: 30ч6бр; 4: 2 шт.
70. | 32. | 2: Тепловая камера 3ТК-5 (ТК-13); 4: 1 шт.
70. | 33. | 2: Задвижка Ду=100мм; 3: 30ч6бр; 4: 4 шт.
70. | 34. | 2: Тепловая камера ТК-47 (ТК-6); 4: 1 шт.
70. | 35. | 2: Задвижка Ду=150мм; 3: 30ч6бр; 4: 2 шт.
70. | 36. | 2: Задвижка Ду=100мм; 3: 30ч6бр; 4: 2 шт.
70. | 37. | 2: Тепловая камера ТК-48 (ТК-7); 4: 1 шт.
70. | 38. | 2: Задвижка Ду=300мм; 3: 30ч6бр; 4: 2 шт.
70. | 39. | 2: Задвижка Ду=100мм; 3: 30ч6бр; 4: 4 шт.
70. | 40. | 2: Тепловой узел ТУ-1; 4: 1 шт.
70. | 41. | 2: Задвижка Ду=150мм; 3: 30ч6бр; 4: 2 шт.
70. | 42. | 2: Тепловой узел ТУ-2; 4: 1 шт.
70. | 43. | 2: Задвижка Ду=150мм; 3: 30ч6бр; 4: 2 шт.
70. | 44. | 2: Задвижка Ду=100мм; 3: 30ч6бр; 4: 2 шт.
70. | 45. | 2: Тепловой узел ТУ-5 (ТУ-3); 4: 1 шт.
70. | 46. | 2: Тепловая камера ТК-28; 4: 1 шт.
70. | 47. | 2: Вентиль Ду=32мм; 3: 15ч8р; 4: 1 шт.
70. | 48. | 2: Тепловая камера ТК-29; 4: 1 шт.
70. | 49. | 2: Вентиль Ду=32мм; 3: 15ч8р; 4: 1 шт.
70. | 50. | 2: Тепловая камера ТК-30; 4: 1 шт.
70. | 51. | 2: Вентиль Ду=32мм; 3: 15ч8р; 4: 1 шт.
70. | 52. | 2: Тепловая камера ТК-31; 4: 1 шт.
70. | 53. | 2: Вентиль Ду=32мм; 3: 15ч8р; 4: 1 шт.
70. | 54. | 2: Тепловая камера ТК-32; 4: 1 шт.
70. | 55. | 2: Тепловой узел ТУ-3 (ТУ-4); 4: 1 шт.
70. | 56. | 2: Задвижка Ду=100мм; 3: 30ч6бр; 4: 2 шт.
70. | 57. | 2: Тепловой узел ТУ-4; 4: 1 шт.
70. | 58. | 2: Тепловой узел ТУ-5а; 4: 1 шт.
70. | 59. | 2: Задвижка Ду=50мм; 3: 30ч6бр; 4: 2 шт.
70. | 60. | 2: Задвижка Ду=80мм; 3: 30ч6бр; 4: 2 шт.
70. | 61. | 2: Тепловая камера ТК-34; 4: 1 шт.
70. | 62. | 2: Задвижка Ду=150мм; 3: 30ч6бр; 4: 2 шт.
70. | 63. | 2: Тепловая камера ТК-49(ТК-35); 4: 1 шт.
70. | 64. | 2: Задвижка Ду=300мм; 3: 30ч6бр; 4: 2 шт.
70. | 65. | 2: Задвижка Ду=200мм; 3: 30ч6бр; 4: 2 шт.
70. | 66. | 2: Тепловой узел ТУ-6; 4: 1 шт.
70. | 67. | 2: Тепловая камера ТК-38; 4: 1 шт.
70. | 68. | 2: Задвижка Ду=150мм; 3: 30ч6бр; 4: 2 шт.
70. | 69. | 2: Задвижка Ду=80мм; 3: 30ч6бр; 4: 2 шт.
70. | 70. | 2: Тепловой узел ТУ-7; 4: 1 шт.
70. | 71. | 2: Тепловая камера 4ТК-1 (ТК-37); 4: 1 шт.
70. | 72. | 2: Задвижка Ду=150мм; 3: 30ч6бр; 4: 1 шт.
70. | 73. | 2: Задвижка Ду=100мм; 3: 30ч6бр; 4: 1 шт.
70. | 74. | 2: Тепловая камера ТК-50 (ТК-36); 4: 1 шт.
70. | 75. | 2: Задвижка Ду=150мм; 3: 30ч6бр; 4: 2 шт.
70. | 76. | 2: Тепловая камера ТК-51 (ТК-40); 4: 1 шт.
70. | 77. | 2: Задвижка Ду=300мм; 3: 30ч6бр; 4: 2 шт.
70. | 78. | 2: Задвижка Ду=80мм; 3: 30ч6бр; 4: 1 шт.
70. | 79. | 2: Тепловая камера ТК-35 (ТК-14); 4: 1 шт.
70. | 80. | 2: Тепловычислитель; 3: СПТ 943; 4: 1 шт.
70. | 81. | 2: Преобразователь расхода электромагнитный; 3: ВЭПС-200; 4: 2 шт.
70. | 82. | 2: Комплект термометров сопротивления; 3: КТПТР-01; 4: 1 комп.
70. | 83. | 2: Датчик давления; 3: МИДА-ДИ; 4: 2 шт.
70. | 84. | 2: Манометр технический; 3: ОБМ; 4: 2 шт.
70. | 85. | 2: GSM-модем; 3: CINTERION; 4: 1 шт.
70. | 86. | 2: Тепловая камера 1ТК-1 (ТК-15); 4: 1 шт.
70. | 87. | 2: Задвижка Ду=200мм; 3: 30ч6бр; 4: 2 шт.
70. | 88. | 2: Задвижка Ду=150мм; 3: 30ч6бр; 4: 2 шт.
70. | 89. | 2: Тепловая камера 1ТК-2 (ТК-16); 4: 1 шт.
70. | 90. | 2: Задвижка Ду=100мм; 3: 30ч6бр; 4: 2 шт.
70. | 91. | 2: Тепловая камера 1ТК-3 (ТК-17); 4: 1 шт.
70. | 92. | 2: Задвижка Ду=50мм; 3: 30ч6бр; 4: 2 шт.
70. | 93. | 2: Тепловая камера 1ТК-4 (ТК-18); 4: 1 шт.
70. | 94. | 2: Задвижка Ду=80мм; 3: 30ч6бр; 4: 2 шт.
70. | 95. | 2: Тепловая камера 1ТК-7 (ТК-19); 4: 1 шт.
70. | 96. | 2: Тепловая камера 1ТК-5 (ТК-20); 4: 1 шт.
70. | 97. | 2: Задвижка Ду=80мм; 3: 30ч6бр; 4: 2 шт.
70. | 98. | 2: Задвижка Ду=50мм; 3: 30ч6бр; 4: 4 шт.
70. | 99. | 2: Тепловая камера 1ТК-6 (ТК-21); 4: 1 шт.
70. | 100. | 2: Задвижка Ду=80мм; 3: 30ч6бр; 4: 2 шт.
70. | 101. | 2: Тепловая камера ТК-22; 4: 1 шт.
70. | 102. | 2: Задвижка Ду=80мм; 3: 30ч6бр; 4: 2 шт.
70. | 103. | 2: Задвижка Ду=50мм; 3: 30ч6бр; 4: 1 шт.
70. | 104. | 2: Тепловая камера 1ТК-9 (ТК-24); 4: 1 шт.
70. | 105. | 2: Тепловая камера 1ТК-10 (ТК-23); 4: 1 шт.
70. | 106. | 2: Задвижка Ду=50мм; 3: 30ч6бр; 4: 2 шт.
70. | 107. | 2: Тепловая камера 2ТК-1 (ТК-25); 4: 1 шт.
70. | 108. | 2: Задвижка Ду=80мм; 3: 30ч6бр; 4: 2 шт.
70. | 109. | 2: Вентиль Ду=25мм; 3: 15ч8р; 4: 2 шт.
70. | 110. | 2: Тепловая камера 2ТК-2 (ТК-26); 4: 1 шт.
70. | 111. | 2: Задвижка Ду=200мм; 3: 30ч6бр; 4: 2 шт.
71. |  | 2: Тепловая трасса п. Веселая Балка, в том числе оборудование:
71. | 1. | Тепловая трасса п. Веселая Балка | трубопроводы тепловой сети Ду=32мм-500мм | 18,1288 км |  | 300000050 | 1988 | 4125492.92
71. | 2. | 2: Узел учета тепловой энергии МУП «ВКХ» на тепломагистрали ВолгоГРЭС-СПК «Тепличный»:
71. | 2.1. | 2: Задвижка Ду=200мм; 3: 30с41нж; 4: 5 шт.
71. | 2.2. | 2: Тепловычислитель; 3: СПТ 961.1; 4: 1 шт.
71. | 2.3. | 2: Преобразователь расхода; 3: РМ-5Т-150; 4: 2 шт.
71. | 2.4. | 2: Комплект термометров сопротивления; 3: КТСП-Р; 4: 1 шт.
71. | 2.5. | 2: Манометр технический; 3: М-3/10; 4: 2 шт.
71. | 2.6. | 2: GSM-модем; 3: SprutNet; 4: 1 шт.
71. | 3. | 2: Узел учета тепловой энергии СПК «Тепличный» на магистрали ВолгоГРЭС-СПК «Тепличный»:; 4: 1 комп.
71. | 3.1. | 2: Тепловычислитель; 3: СПТ 961.1; 4: 1 шт.
71. | 3.2. | 2: Преобразователь расхода; 3: РМ-5Т-300; 4: 2 шт.
71. | 3.3. | 2: Комплект термометров сопротивления; 3: КТСП-Р; 4: 1 шт.
71. | 3.4. | 2: Манометр технический; 3: М-3/10; 4: 2 шт.
71. | 3.5. | 2: GSM-модем; 3: SprutNet; 4: 1 шт.
71. | 3.6. | 2: Тепловая камера ТК-11; 4: 1 шт.
71. | 3.7. | 2: Тепловой узел ТУ-12; 4: 1 шт.
71. | 3.8. | 2: Задвижка Ду=300мм; 3: 30ч6бр; 4: 2 шт.
71. | 3.9. | 2: Тепловой узел ТУ-8 (ТУ-1) *; 4: 1 шт.
71. | 3.10. | 2: Задвижка Ду=100мм; 3: 30ч6бр; 4: 1 шт.
71. | 3.11. | 2: Задвижка Ду=80мм; 3: 30ч6бр; 4: 1 шт.
71. | 3.12. | 2: Тепловая камера ТК-7 (ТК-1); 4: 1 шт.
71. | 3.13. | 2: Задвижка Ду=300мм; 3: 30ч6бр; 4: 2 шт.
71. | 3.14. | 2: Задвижка Ду=200мм; 3: 30ч6бр; 4: 2 шт.
71. | 3.15. | 2: Задвижка Ду=150мм; 3: 30ч6бр; 4: 2 шт.
71. | 3.16. | 2: Вентиль Ду=25мм; 3: 15ч8р; 4: 2 шт.
71. | 3.17. | 2: Манометр технический; 4: 2 шт.
71. | 3.18. | 2: Лестница; 4: 1 шт.
71. | 3.19. | 2: Тепловая камера ТК-38 (ТК-17); 4: 1 шт.
71. | 3.20. | 2: Задвижка Ду=100мм; 3: 30ч6бр; 4: 2 шт.
71. | 3.21. | 2: Тепловая камера ТК-39 (ТК-18); 4: 1 шт.
71. | 3.22. | 2: Задвижка Ду=150мм; 3: 30ч6бр; 4: 2 шт.
71. | 3.23. | 2: Тепловая камера ТК-40 (ТК-19); 4: 1 шт.
71. | 3.24. | 2: Задвижка Ду=100мм; 3: 30ч6бр; 4: 2 шт.
71. | 3.25. | 2: Тепловая камера ТК-41(ТК-20); 4: 1 шт.
71. | 3.26. | 2: Тепловая камера ТК-42 (ТК-21); 4: 1 шт.
71. | 3.27. | 2: Задвижка Ду=50мм; 3: 30ч6бр; 4: 4 шт.
71. | 3.28. | 2: Тепловой узел ТК-43 (ТУ-13); 4: 1 шт.
71. | 3.29. | 2: Задвижка Ду=50мм; 3: 30ч6бр; 4: 2 шт.
71. | 3.30. | 2: Задвижка Ду=100мм; 3: 30ч6бр; 4: 2 шт.
71. | 3.31. | 2: Тепловой узел ТК-44(ТУ-14); 4: 1 шт.
71. | 3.32. | 2: Задвижка Ду=50мм; 3: 30ч6бр; 4: 2 шт.
71. | 3.33. | 2: Тепловая камера ТК-45 (ТК-22); 4: 1 шт.
71. | 3.34. | 2: Задвижка Ду=50мм; 3: 30ч6бр; 4: 4 шт.
71. | 3.35. | 2: Тепловая камера ТК-46 (ТК-23); 4: 1 шт.
71. | 3.36. | 2: Задвижка Ду=50мм; 3: 30ч6бр; 4: 4 шт.
71. | 3.37. | 2: Тепловая камера ТК-47 (ТК-24); 4: 1 шт.
71. | 3.38. | 2: Вентиль Ду=50мм; 3: 15ч8р; 4: 2 шт.
71. | 3.39. | 2: Вентиль Ду=40мм; 3: 15ч8р; 4: 2 шт.
71. | 3.40. | 2: Тепловая камера ТК-48 (ТК-25); 4: 1 шт.
71. | 3.41. | 2: Задвижка Ду=50мм; 3: 30ч6бр; 4: 2 шт.
71. | 3.42. | 2: Тепловая камера ТК-49 (ТК-26); 4: 1 шт.
71. | 3.43. | 2: Задвижка Ду=150мм; 3: 30ч6бр; 4: 2 шт.
71. | 3.44. | 2: Задвижка Ду=80мм; 3: 30ч6бр; 4: 2 шт.
71. | 3.45. | 2: Тепловая камера ТК-50 (ТК-27); 4: 1 шт.
71. | 3.46. | 2: Задвижка Ду=40мм; 3: 30ч6бр; 4: 2 шт.
71. | 3.47. | 2: Тепловая камера ТК-51 (ТК-28); 4: 1 шт.
71. | 3.48. | 2: Задвижка Ду=50мм; 3: 30ч6бр; 4: 2 шт.
71. | 3.49. | 2: Тепловая камера ТК-52 (ТК-29); 4: 1 шт.
71. | 3.50. | 2: Задвижка Ду=50мм; 3: 30ч6бр; 4: 2 шт.
71. | 3.51. | 2: Тепловая камера ТК-53 (ТК-30); 4: 1 шт.
71. | 3.52. | 2: Задвижка Ду=50мм; 3: 30ч6бр; 4: 2 шт.
71. | 3.53. | 2: Тепловая камера ТК-56 (ТК-31); 4: 1 шт.
71. | 3.54. | 2: Задвижка Ду=50мм; 3: 30ч6бр; 4: 4 шт.
71. | 3.55. | 2: Задвижка Ду=32мм; 3: 30ч6бр; 4: 2 шт.
71. | 3.56. | 2: Вентиль Ду=15мм; 3: 15ч8р; 4: 1 шт.
71. | 3.57. | 2: Тепловая камера ТК-58 (ТК-32); 4: 1 шт.
71. | 3.58. | 2: Задвижка Ду=50мм; 3: 30ч6бр; 4: 2 шт.
71. | 3.59. | 2: Тепловая камера ТК-59 (ТК-33); 4: 1 шт.
71. | 3.60. | 2: Задвижка Ду=50мм; 3: 30ч6бр; 4: 2 шт.
71. | 3.61. | 2: Тепловая камера ТК-60 (ТК-34); 4: 1 шт.
71. | 3.62. | 2: Задвижка Ду=100мм; 3: 30ч6бр; 4: 2 шт.
71. | 3.63. | 2: Тепловая камера ТК-61 (ТК-35); 4: 1 шт.
71. | 3.64. | 2: Задвижка Ду=150мм; 3: 30ч6бр; 4: 2 шт.
71. | 3.65. | 2: Тепловая камера ТК-62 (ТК-36); 4: 1 шт.
71. | 3.66. | 2: Задвижка Ду=150мм; 3: 30ч6бр; 4: 2 шт.
71. | 3.67. | 2: Вентиль Ду=32мм; 3: 15ч8р; 4: 2 шт.
71. | 3.68. | 2: Тепловая камера ТК-63 (ТК-37); 4: 1 шт.
71. | 3.69. | 2: Вентиль Ду=40мм; 3: 15ч8р; 4: 2 шт.
71. | 3.70. | 2: Тепловая камера ТК-64; 4: 1 шт.
71. | 3.71. | 2: Тепловой узел ТУ-65; 4: 1 шт.
71. | 3.72. | 2: Задвижка Ду=50мм; 3: 30ч6бр; 4: 2 шт.
71. | 3.73. | 2: Тепловая камера ТК-66 (ТК-38); 4: 1 шт.
71. | 3.74. | 2: Задвижка Ду=50мм; 3: 30ч6бр; 4: 2 шт.
71. | 3.75. | 2: Задвижка Ду=80мм; 3: 30ч6бр; 4: 2 шт.
71. | 3.76. | 2: Тепловая камера ТК-39; 4: 1 шт.
71. | 3.77. | 2: Задвижка Ду=50мм; 3: 30ч6бр; 4: 2 шт.
71. | 3.78. | 2: Тепловая камера ТК-68 (ТК-40); 4: 1 шт.
71. | 3.79. | 2: Задвижка Ду=150мм; 3: 30ч6бр; 4: 2 шт.
71. | 3.80. | 2: Тепловая камера ТК-69 (ТК-41); 4: 1 шт.
71. | 3.81. | 2: Задвижка Ду=150мм; 3: 30ч6бр; 4: 2 шт.
71. | 3.82. | 2: Тепловая камера ТК-70 (ТК-46); 4: 1 шт.
71. | 3.83. | 2: Задвижка Ду=100мм; 3: 30ч6бр; 4: 2 шт.
71. | 3.84. | 2: Задвижка Ду=50мм; 3: 30ч6бр; 4: 2 шт.
71. | 3.85. | 2: Тепловой узел ТК-71; 4: 1 шт.
71. | 3.86. | 2: Задвижка Ду=80мм; 3: 30ч6бр; 4: 2 шт.
71. | 3.87. | 2: Тепловая камера ТК-72; 4: 1 шт.
71. | 3.88. | 2: Тепловая камера ТК-73 (ТК-42); 4: 1 шт.
71. | 3.89. | 2: Задвижка Ду=50мм; 3: 30ч6бр; 4: 2 шт.
71. | 3.90. | 2: Тепловая камера ТК-74 (ТК-43); 4: 1 шт.
71. | 3.91. | 2: Задвижка Ду=50мм; 3: 30ч6бр; 4: 2 шт.
71. | 3.92. | 2: Тепловой узелТУ-76; 4: 1 шт.
71. | 3.93. | 2: Тепловая камера ТК-77 (ТК-44); 4: 1 шт.
71. | 3.94. | 2: Задвижка Ду=50мм; 3: 30ч6бр; 4: 4 шт.
71. | 3.95. | 2: Тепловой узел ТУ-78; 4: 1 шт.
71. | 3.96. | 2: Задвижка Ду=50мм; 4: 4 шт.
71. | 3.97. | 2: Тепловая камера ТК-79 (ТК-45); 4: 1 шт.
71. | 3.98. | 2: Задвижка Ду=50мм; 3: 30ч6бр; 4: 4 шт.
71. | 3.99. | 2: Тепловой узел ТУ-15; 4: 1 шт.
71. | 3. 100. | 2: Тепловой узел ТК-80 (ТУ-16); 4: 1 шт.
71. | 3. 101. | 2: Задвижка Ду=150мм; 3: 30ч6бр; 4: 2 шт.
71. | 3. 102. | 2: Тепловой узел ТУ-17; 4: 1 шт.
71. | 3. 103. | 2: Задвижка Ду=150мм; 3: 30ч6бр; 4: 2 шт.
71. | 3. 104. | 2: Тепловой узел ТУ-17а; 4: 1 шт.
71. | 3. 105. | 2: Задвижка Ду=80мм; 3: 30ч6бр; 4: 2 шт.
71. | 3. 106. | 2: Задвижка Ду=50мм; 3: 30ч6бр; 4: 2 шт.
71. | 3. 107. | 2: Тепловой узел ТУ-18; 4: 1 шт.
71. | 3. 108. | 2: Задвижка Ду=50мм; 3: 30ч6бр; 4: 2 шт.
71. | 3. 109. | 2: Тепловой узел ТУ-19; 4: 1 шт.
71. | 3. 110. | 2: Задвижка Ду=50мм; 3: 30ч6бр; 4: 2 шт.
71. | 3. 111. | 2: Тепловой узел ТУ-20; 4: 1 шт.
71. | 3. 112. | 2: Задвижка Ду=100мм; 3: 30ч6бр; 4: 2 шт.
71. | 3. 113. | 2: Тепловая камера ТК-84 (ТК-47); 4: 1 шт.
71. | 3. 114. | 2: Вентиль Ду=32мм; 3: 15ч8р; 4: 2 шт.
71. | 3. 115. | 2: Тепловая камера ТК-85 (ТК-48); 4: 1 шт.
71. | 3. 116. | 2: Задвижка Ду=100мм; 3: 30ч6бр; 4: 2 шт.
71. | 3. 117. | 2: Тепловая камера ТК-86 (ТК-49); 4: 1 шт.
71. | 3. 118. | 2: Тепловая камера ТК-87 (ТК-50); 4: 1 шт.
71. | 3. 119. | 2: Вентиль Ду=32мм; 3: 15ч8р; 4: 2 шт.
71. | 3. 120. | 2: Тепловая камера ТК-89 (ТК-51); 4: 1 шт.
71. | 3. 121. | 2: Вентиль Ду=32мм; 3: 15ч8р; 4: 2 шт.
71. | 3. 122. | 2: Тепловая камера ТК-90 (ТК-52); 4: 1 шт.
71. | 3. 123. | 2: Задвижка Ду=50мм; 3: 30ч6бр; 4: 2 шт.
71. | 3. 124. | 2: Тепловой узел ТК-91 (ТУ-21); 4: 1 шт.
71. | 3. 125. | 2: Задвижка Ду=50мм; 3: 30ч6бр; 4: 4 шт.
71. | 3. 126. | 2: Тепловая камера ТК-21а(ТК-53); 4: 1 шт.
71. | 3. 127. | 2: Вентиль Ду=32мм; 3: 15ч8р; 4: 2 шт.
71. | 3. 128. | 2: Тепловой узел ТУ-22 (ТУ-22); 4: 1 шт.
71. | 3. 129. | 2: Задвижка Ду=150мм; 3: 30ч6бр; 4: 2 шт.
71. | 3. 130. | 2: Тепловой узел ТУ-106 (ТУ-30); 4: 1 шт.
71. | 3. 131. | 2: Задвижка Ду=100мм; 3: 30ч6бр; 4: 4 шт.
71. | 3. 132. | 2: Тепловая камера ТК-107 (ТУ-31); 4: 1 шт.
71. | 3. 133. | 2: Задвижка Ду=80мм; 3: 30ч6бр; 4: 2 шт.
71. | 3. 134. | 2: Тепловая камера ТК-108 (ТК-58); 4: 1 шт.
71. | 3. 135. | 2: Задвижка Ду=80мм; 3: 30ч6бр; 4: 4 шт.
71. | 3. 136. | 2: Тепловая камера ТК-109 (ТК-59); 4: 1 шт.
71. | 3. 137. | 2: Задвижка Ду=80мм; 3: 30ч6бр; 4: 4 шт.
71. | 3. 138. | 2: Тепловой узел ТУ-23; 4: 1 шт.
71. | 3. 139. | 2: Задвижка Ду=50мм; 3: 30ч6бр; 4: 2 шт.
71. | 3. 140. | 2: Тепловая камера ТК-95 (ТК-54); 4: 1 шт.
71. | 3. 141. | 2: Задвижка Ду=50мм; 3: 30ч6бр; 4: 2 шт.
71. | 3. 142. | 2: Тепловой узел ТУ-24 (ТУ-23); 4: 1 шт.
71. | 3. 143. | 2: Тепловой узел ТУ-25 (ТУ-24); 4: 1 шт.
71. | 3. 144. | 2: Вентиль Ду=40мм; 3: 15ч8р; 4: 2 шт.
71. | 3. 145. | 2: Тепловой узел ТУ-25а; 4: 1 шт.
71. | 3. 146. | 2: Задвижка Ду=50мм; 3: 30ч6бр; 4: 4 шт.
71. | 3. 147. | 2: Тепловой узел ТУ-26 (ТУ-25); 4: 1 шт.
71. | 3. 148. | 2: Задвижка Ду=50мм; 3: 30ч6бр; 4: 2 шт.
71. | 3. 149. | 2: Тепловая камера ТК-100 (ТК-55); 4: 1 шт.
71. | 3. 150. | 2: Тепловая камера ТК-101 (ТК-56); 4: 1 шт.
71. | 3. 151. | 2: Задвижка Ду=50мм; 3: 30ч6бр; 4: 2 шт.
71. | 3. 152. | 2: Тепловая камера ТК-102 (ТК-57); 4: 1 шт.
71. | 3. 153. | 2: Вентиль Ду=40мм; 3: 15ч8р; 4: 2 шт.
71. | 3. 154. | 2: Вентиль Ду=32мм; 3: 15ч8р; 4: 2 шт.
71. | 3. 155. | 2: Тепловой узел ТУ-103 (ТУ-26); 4: 1 шт.
71. | 3. 156. | 2: Задвижка Ду=50мм; 3: 30ч6бр; 4: 2 шт.
71. | 3. 157. | 2: Тепловой узел ТУ-104 (ТУ-27); 4: 1 шт.
71. | 3. 158. | 2: Задвижка Ду=50мм; 3: 30ч6бр; 4: 2 шт.
71. | 3. 159. | 2: Тепловой узел ТК-27 (ТУ-28); 4: 1 шт.
71. | 3. 160. | 2: Задвижка Ду=80мм; 3: 30ч6бр; 4: 4 шт.
71. | 3. 161. | 2: Задвижка Ду=100мм; 3: 30ч6бр; 4: 2 шт.
71. | 3. 162. | 2: Тепловая камера ТК-12; 4: 1 шт.
71. | 3. 163. | 2: Тепловая камера ТК-13 (ТК-2); 4: 1 шт.
71. | 3. 164. | 2: Задвижка Ду=100мм; 3: 30ч6бр; 4: 2 шт.
71. | 3. 165. | 2: Тепловой узел ТУ-13а; 4: 1 шт.
71. | 3. 166. | 2: Задвижка Ду=80мм; 3: 30ч6бр; 4: 2 шт.
71. | 3. 167. | 2: Тепловая камера ТУ-3; 4: 1 шт.
71. | 3. 168. | 2: Задвижка Ду=80мм; 3: 30ч6бр; 4: 1 шт.
71. | 3. 169. | 2: Задвижка Ду=100мм; 3: 30ч6бр; 4: 1 шт.
71. | 3. 170. | 2: Тепловой узел ТУ-13 (ТУ-2); 4: 1 шт.
71. | 3. 171. | 2: Задвижка Ду=100мм; 3: 30ч6бр; 4: 2 шт.
71. | 3. 172. | 2: Тепловой узел ТУ-14 (ТУ-3); 4: 1 шт.
71. | 3. 173. | 2: Задвижка Ду=80мм; 3: 30ч6бр; 4: 1 шт.
71. | 3. 174. | 2: Задвижка Ду=100мм; 3: 30ч6бр; 4: 1 шт.
71. | 3. 175. | 2: Тепловая камера ТК-16 (ТК-4); 4: 1 шт.
71. | 3. 176. | 2: Задвижка Ду=50мм; 3: 30ч6бр; 4: 2 шт.
71. | 3. 177. | 2: Тепловой узел ТУ-35 (ТК-5); 4: 1 шт.
71. | 3. 178. | 2: Задвижка Ду=50мм; 3: 30ч6бр; 4: 2 шт.
71. | 3. 179. | 2: Тепловой узел ТУ-36; 4: 1 шт.
71. | 3. 180. | 2: Вентиль Ду=32мм; 3: 15ч8р; 4: 2 шт.
71. | 3. 181. | 2: Тепловой узел ТУ-37; 4: 1 шт.
71. | 3. 182. | 2: Вентиль Ду=32мм; 3: 15ч8р; 4: 2 шт.
71. | 3. 183. | 2: Тепловая камера ТК-18 (ТК-6); 4: 1 шт.
71. | 3. 184. | 2: Задвижка Ду=50мм; 3: 30ч6бр; 4: 2 шт.
71. | 3. 185. | 2: Тепловая камера ТК-19 (ТК-7); 4: 1 шт.
71. | 3. 186. | 2: Задвижка Ду=50мм; 3: 30ч6бр; 4: 2 шт.
71. | 3. 187. | 2: Тепловая камера ТК-20 (ТК-8); 4: 1 шт.
71. | 3. 188. | 2: Задвижка Ду=50мм; 3: 30ч6бр; 4: 1 шт.
71. | 3. 189. | 2: Вентиль Ду=32мм; 3: 15ч8р; 4: 1 шт.
71. | 3. 190. | 2: Тепловая камера ТК-21 (ТК-9); 4: 1 шт.
71. | 3. 191. | 2: Задвижка Ду=100мм; 3: 30ч6бр; 4: 2 шт.
71. | 3. 192. | 2: Тепловая камера ТК-22 (ТК-10); 4: 1 шт.
71. | 3. 193. | 2: Задвижка Ду=50мм; 3: 30ч6бр; 4: 1 шт.
71. | 3. 194. | 2: Задвижка Ду=32мм; 3: 30ч6бр; 4: 1 шт.
71. | 3. 195. | 2: Тепловая камера ТК-23 (ТК-11); 4: 1 шт.
71. | 3. 196. | 2: Задвижка Ду=50мм; 3: 30ч6бр; 4: 2 шт.
71. | 3. 197. | 2: Тепловая камера ТК-24 (ТК-12); 4: 1 шт.
71. | 3. 198. | 2: Задвижка Ду=25мм; 3: 30ч6бр; 4: 2 шт.
71. | 3. 199. | 2: Тепловая камера ТК-25 (ТК-13); 4: 1 шт.
71. | 3. 200. | 2: Задвижка Ду=25мм; 3: 30ч6бр; 4: 2 шт.
71. | 3. 201. | 2: Тепловая камера ТК-26; 4: 1 шт.
71. | 3. 202. | 2: Задвижка Ду=50мм; 3: 30ч6бр; 4: 2 шт.
71. | 3. 203. | 2: Тепловой узел ТУ-27 (ТУ-5); 4: 1 шт.
71. | 3. 204. | 2: Задвижка Ду=100мм; 3: 30ч6бр; 4: 2 шт.
71. | 3. 205. | 2: Задвижка Ду=150мм; 3: 30ч6бр; 4: 1 шт.
71. | 3. 206. | 2: Тепловая камера ТК-28 (ТК-16); 4: 1 шт.
71. | 3. 207. | 2: Задвижка Ду=32мм; 3: 30ч6бр; 4: 2 шт.
71. | 3. 208. | 2: Тепловой узел ТК-33 (ТУ-7); 4: 1 шт.
71. | 3. 209. | 2: Задвижка Ду=40мм; 3: 30ч6бр; 4: 2 шт.
71. | 3. 210. | 2: Тепловой узел ТУ-34 (ТУ-8); 4: 1 шт.
71. | 3. 211. | 2: Задвижка Ду=50мм; 3: 30ч6бр; 4: 2 шт.
71. | 3. 212. | 2: Тепловой узел ТК-35 (ТУ-9); 4: 1 шт.
71. | 3. 213. | 2: Задвижка Ду=50мм; 3: 30ч6бр; 4: 2 шт.
71. | 3. 214. | 2: Тепловой узел ТК-36 (ТУ-10); 4: 1 шт.
71. | 3. 215. | 2: Задвижка Ду=50мм; 3: 30ч6бр; 4: 4 шт.
71. | 3. 216. | 2: Тепловой узел ТК-37 (ТУ-11); 4: 1 шт.
71. | 3. 217. | 2: Задвижка Ду=50мм; 3: 30ч6бр; 4: 4 шт.
71. | 3. 218. | 2: Тепловая камера ТК-30 (ТК-14); 4: 1 шт.
71. | 3. 219. | 2: Вентиль Ду=32мм; 3: 15ч8р; 4: 2 шт.
71. | 3. 220. | 2: Тепловая камера ТК-31 (ТК-15); 4: 1 шт.
71. | 3. 221. | 2: Вентиль Ду=32мм; 3: 15ч8р; 4: 4 шт.
72. |  | 2: База пос. Химгородок
72. | 1. | Здание бытового помещения с пристройками общей площадью 135,4 кв. м по адресу: Волгог-радская область, Волгоград, ул. Рабочая, 1 (кадастровый № 34:34:07:124:6:009980:1008, свидетельство 34АА № 283618). Здание гаражного бокса с пристройками общей площадью 466,7 кв. м по адресу: Волгог-радская область, Волгоград, ул. Рабочая, 1 (кадастровый № 34:34:07:124:6:009980:1002, свидетельство 34АА № 283621). Здание склада с гаражным боксом с пристройками общей площадью 348,6 кв. м по адресу: Волгоградская область, Волго-град, ул. Рабочая, 1 (кадас-тровый № 34:34:07:124:6:009980:1006, свидетельство 34АА № 283619) | служебно-бытовой корпус с пристроен-ными гаражами |  |  | 200003407 | 2003 | 2581672.35
72. | 2. | Центральный склад ул. им. Саши Чекалина, д. 1 | склады |  |  | 200003498 | 2000 | 345156
72. | 3. | Гаражный бокс (Химгородок) | гараж |  |  | 200003496 | 2001 | 181596.41
72. | 4. | Здание центрального склада и склада под сыпучие материалы общей площадью 457,7 кв. м по адресу: Волгоградская область, Волгоград, ул. Рабочая, 1 (кадастровый № 34:34:07:124:6:009980:1009, свидетельство 34АА № 283617). Здание склада масел с пристроем общей площадью 53,3 кв. м по адресу: Волгоградская область, Волгоград, ул. Рабочая, 1 (кадастровый № 34:34:07:124:6:009980:1005, свидетельство 34АА № 283620) | склады |  |  | 200003414 | 2001 | 99000
72. | 5. | Здание малое административное (Химгородок) | помещение транспортной диспетчерской службы |  |  | 200003555 | 2001 | 97000
72. | 6. | 2: Здание блочно-бытовое кирпичное (Химгородок); 6: 200003552; 7: 2001; 8: 169000
72. | 7. | Здание проходной кирпичное (Химгородок) | помещение проходной |  |  | 200003556 | 2001 | 33036
72. | 8. | Служебно-бытовой корпус (Химгородок) | административ-ное здание |  |  | 200003499 | 2003 | 1503882.01
72. | 9. | Склад металлический | склады |  |  | 200003571 | 2001 | 21000
72. | 10. | Центральный склад (Химгородок) | склады |  |  | 200003500 | 1971 | 433748
72. | 11. | Бокс гаражный (Химгородок) | гараж |  |  | 200003494 | 2000 | 293822
72. | 12. | Теплая стоянка для автомашин (Химгородок) | гараж |  |  | 200004594 | 2000 | 369622
72. | 13. | Ограждение железобетонное (Химгородок) | забор из ж/б плит |  |  | 200004410 | 2001 | 186606
72. | 14. | Известковая яма | для гашения извести |  |  | 200005721 | 1974 | 15559.04
72. | 15. | Эстакада для машин в Химгородке | мет. эстакада для ремонта машин |  |  | 200002044 | 2000 | 35221
72. | 16. | Емкость под ГСМ | не используется |  |  | 200005720 | 1997 | 32000
72. | 17. | 2: Автостоянка (Химгородок); 6: 200004399; 7: 1992; 8: 20825
72. | 18. | Емкость под горючесмазочные материалы (ГСМ) | не используется |  |  | 200005719 | 1997 | 32000
72. | 19. | Леса инвентарные (Химгородок) | разборные |  |  | 200002258 | 2003 | 16500
72. | 20. | 2: Сварочный трансформатор (Химгородок); 6: 200002142; 7: 1998; 8: 32665.17
72. | 21. | Насос 6 К-12 (Химгородок) | для откачки канализации |  |  | 200002309 | 1997 | 10833.33
72. | 22. | 2: Растворосмеситель; 6: 200002637; 7: 2002; 8: 19245
72. | 23. | Станок сверлильный (Химгородок) | станок настольный |  |  | 200002390 | 1996 | 5297.05
72. | 24. | 2: Емкость (Химгородок); 6: 200002143; 7: 1997; 8: 32000
72. | 25. | Насос консольный (Химгородок) | для откачки канализации |  |  | 200002227 | 1997 | 18000
72. | 26. | 2: Травокосилка (Химгородок); 6: 200002297; 7: 2002; 8: 12229.17
72. | 27. | 2: Аппарат сварочный (Химгородок); 6: 200002407; 7: 2001; 8: 4193.5
72. | 28. | 2: Сигнализация охранная по ул. Рабочая, 1; 6: 200011318; 7: 2010; 8: 94442
72. | 29. | 2: Электродвиг. с пусковой аппаратурой сверлильного станка; 3: 0,7кВт АО-22-6 1000 об/мин, U=0,4; 4: 1 шт.
72. | 30. | 2: Вводной рубильник; 3: U=0,4; I=250; 4: 1 шт.
72. | 31. | 2: РП-1 5 гр.; 3: U=0,4; I=100; 4: 1 шт.
72. | 32. | 2: РП-2 5 гр.; 3: U=0,4; I=100; 4: 1 шт.
72. | 33. | 2: Щит освещения ЩО-1 12 гр.; 3: U=0,4; 4: 1 шт.
72. | 34. | 2: Щит освещения ЩО-2 12 гр.; 3: U=0,4; 4: 1 шт.
72. | 35. | 2: Осветительная арматура наружн. исполн.; 3: U=0,4; 4: 86 шт.
72. | 36. | 2: Осветительная арматура люмин.; 3: U=0,4; 4: 226 шт.
72. | 37. | 2: Осветительная сеть до 4мм2; 3: U=0,4; 4: 19 м
72. | 38. | 2: Силовая сеть до 25мм2; 3: U=0,4; 4: 251 м
72. | 39. | 2: Силовая сеть до 120мм2; 3: U=0,4; 4: 120 м
72. | 40. | 2: Сеть заземления; 4: 160 м
72. | 41. | 2: Водосчетчик; 3: ВСХд-20; 4: 1
72. | 42. | 2: Водосчетчик; 3: ВСХд-32; 4: 1
73. |  | 2: Столярная мастерская пос. Химгородок
73. | 1. | Здание автомойки и механических мастерских площадью 508,9 кв. м по адресу: Волгоградская область, Волгоград, п. им. Саши Чекалина, 53 (кадастровый № 34:34:0700:000:010197:1000, свидетельство 34АА № 173387) | здание механической мастерской (не используется) |  |  | 200002027 | 1970 | 194220
73. | 2. | Встроенное помещение барака 52 (столярные мастерские) площадью 272,2 кв. м по адресу: Волгоградская область, Волгоград, ул. им. Саши Чекалина, 36 (кадастровый № 34:34:070000:0000:18:401:001:100721520:0001:20001, свидетельство 34АВ № 003562) | здание столярной мастерской |  |  | 200002029 | 1970 | 182223
73. | 3. | 2: Станок трубогибочный ВМС-28 (столярная мастерская); 6: 200002366; 7: 1969; 8: 6316.88
73. | 4. | Таль электрическая Г/П 0,25 т (столярная мастерская) | подвесное грузоподъемное устройство |  |  | 200002444 | 1988 | 3256.15
73. | 5. | 2: Трансформатор сварочный ГД-317 (столярная мастерская); 6: 200002420; 7: 1990; 8: 3868.95
73. | 6. | 2: Станок сверлильный ЭМ-102 (столярная мастерская); 6: 200002450; 7: 1975; 8: 2975.58
73. | 7. | 2: Станок сверлильный; 6: 200002611; 7: 1998; 8: 8025
73. | 8. | 2: Станок вертикально-сверлильный 2П135А (столярная мастерская); 6: 200002348; 7: 1952; 8: 7596.88
73. | 9. | 2: Станок точильный настольный; 6: 200002516; 7: 1993; 8: 1598.71
73. | 10. | 2: Станок строгальный 4-сторонний С-26-2 (столярная мастерская); 6: 200002095; 7: 1965; 8: 70095.17
73. | 11. | 2: Станок токарный 1К62 (столярная мастерская); 6: 200002187; 7: 1986; 8: 23385.95
73. | 12. | 2: Станок шипообрезной ШО15А (столярная мастерская); 6: 200002216; 7: 1959; 8: 18479.64
73. | 13. | 2: Станок строгальный рейсмусовый ЭР-6-6 (столярная мастерская); 6: 200002255; 7: 1955; 8: 16886.56
73. | 14. | 2: Станок фуговочный СФУ-4 (столярная мастерская); 6: 200002301; 7: 1972; 8: 11470.12
73. | 15. | 2: Станок фрезерный СФ-18 (столярная мастерская); 6: 200002347; 7: 1967; 8: 7816.67
73. | 16. | 2: Станок заточный шлифовальный СВШ-214 (столярная мастерская); 6: 200002405; 7: 1967; 8: 4612.98
73. | 17. | 2: Станок универсальный фуговочный ЭФУ-38 (столярная мастерская); 6: 200002438; 7: 1957; 8: 3377.31
73. | 18. | 2: Станок пилозаточный ГУ 1-3 (столярная мастерская); 6: 200002446; 7: 1962; 8: 3196.76
73. | 19. | 2: Станок круглопилильный СП-47 (столярная мастерская); 6: 200002457; 7: 1961; 8: 2867.53
73. | 20. | 2: Станок рейсмусовый СР5-6 (столярная мастерская); 6: 200002512; 7: 1977; 8: 1616.16
73. | 21. | 2: Вентилятор ЦП-7 (столярная мастерская); 6: 200002538; 7: 1978; 8: 1130.39
73. | 22. | 2: Станок НС-Ш; 6: 200002683; 7: 1987; 8: 661.01
73. | 23. | 2: Электродвиг. с пусковой аппаратурой токар. станка № 1; 3: 4кВт АО-32-6 1500 об/мин, U=0,4; 4: 1 шт.
73. | 24. | 2: Электродвиг. с пусковой аппаратурой токар. станка № 2; 3: 7кВт АО-52-4 1500 об/мин, U=0,4; 4: 1 шт.
73. | 25. | 2: Электродвиг. с пусковой аппаратурой сверл. станка; 3: 4кВт АО-32-6 1500 об/мин, U=0,4; 4: 1 шт.
73. | 26. | 2: Электродвиг. с пусковой аппаратурой электротали; 3: 2,2кВт АИР-80 1500 об/мин, U=0,4; 4: 1 шт.
73. | 27. | 2: Электродвиг. с пусковой аппаратурой наждака; 3: 3кВт АИР-80 1000 об/мин, U=0,4; 4: 1 шт.
73. | 28. | 2: Электродвиг. с пусковой аппаратурой трубогиб. станка № 1; 3: 4кВт АО-32-6 900 об/мин, U=0,4; 4: 1 шт.
73. | 29. | 2: Вводной рубильник; 3: U=0,4; I=250; 4: 1 шт.
73. | 30. | 2: РП 5 гр.; 3: U=0,4; I=100; 4: 1 шт.
73. | 31. | 2: Щит освещения ЩО 6 гр.; 3: U=0,4; 4: 1 шт.
73. | 32. | 2: Осветительная арматура наружн. исполн.; 3: U=0,4; 4: 9 шт.
73. | 33. | 2: Осветительная арматура люмин.; 3: U=0,4; 4: 11 шт.
73. | 34. | 2: Осветительная сеть до 4мм2; 3: U=0,4; 4: 5 м
73. | 35. | 2: Силовая сеть до 16мм2; 3: U=0,4; 4: 130 м
73. | 36. | 2: Силовая сеть до 70мм2; 3: U=0,4; 4: 168 м
73. | 37. | 2: Сеть заземления; 4: 33 м
73. | 38. | 2: Электродвиг. с пусковой аппаратурой рейсмусного станка № 1; 3: 4,5кВт АО-42-2 1500 об/мин, U=0,4; 4: 1 шт.
73. | 39. | 2: Электродвиг. с пусковой аппаратурой рейсмусного станка № 1; 3: 4,5кВт АО-42-2 1500 об/мин, U=0,4; 4: 1 шт.
73. | 40. | 2: Электродвиг. с пусковой аппаратурой рейсмусного станка № 1; 3: 1,5кВт АО-42-4 1500 об/мин, U=0,4; 4: 1 шт.
73. | 41. | 2: Электродвиг. с пусковой аппаратурой рейсмусного станка № 1; 3: 1кВт АО-42-4 1500 об/мин, U=0,4; 4: 1 шт.
73. | 42. | 2: Электродвиг. с пусковой аппаратурой шипорезного станка; 3: 2,2кВт АО-32-6 1500 об/мин, U=0,4; 4: 1 шт.
73. | 43. | 2: Электродвиг. с пусковой аппаратурой шипорезного станка; 3: 2,2кВт АО-32-6 1500 об/мин, U=0,4; 4: 1 шт.
73. | 44. | 2: Электродвиг. с пусковой аппаратурой шипорезного станка; 3: 0,6кВт АО-22-6 1500 об/мин, U=0,4; 4: 1 шт.
73. | 45. | 2: Электродвиг. с пусковой аппаратурой шипорезного станка; 3: 3,2кВт АО-160М 1500 об/мин, U=0,4; 4: 1 шт.
73. | 46. | 2: Электродвиг. с пусковой аппаратурой шипорезного станка; 3: 4кВт АО-32-6 1500 об/мин, U=0,4; 4: 1 шт.
73. | 47. | 2: Электродвиг. с пусковой аппаратурой наждака; 3: 4,5кВт АО-42-2 1500 об/мин, U=0,4; 4: 1 шт.
73. | 48. | 2: Электродвиг. с пусковой аппаратурой заточного станка; 3: 1,5кВт АО-42-4 1500 об/мин, U=0,4; 4: 1 шт.
73. | 49. | 2: Электродвиг. с пусковой аппаратурой фрезерного станка № 2; 3: 4,5кВт АО-42-2 1500 об/мин, U=0,4; 4: 1 шт.
73. | 50. | 2: Электродвиг. с пусковой аппаратурой рейсмусного станка № 2; 3: 4,5кВт АО-42-2 1500 об/мин, U=0,4; 4: 1 шт.
73. | 51. | 2: Электродвиг. с пусковой аппаратурой рейсмусного станка № 2; 3: 4,5кВт АО-42-2 1500 об/мин, U=0,4; 4: 1 шт.
73. | 52. | 2: Электродвиг. с пусковой аппаратурой рейсмусного станка № 2; 3: 1,5кВт АО-42-4 1500 об/мин, U=0,4; 4: 1 шт.
73. | 53. | 2: Электродвиг. с пусковой аппаратурой рейсмусного станка № 2; 3: 1кВт АО-42-4 1500 об/мин, U=0,4; 4: 1 шт.
73. | 54. | 2: Электродвиг. с пусковой аппаратурой фуговального станка; 3: 4,5кВт АО-42-2 1500 об/мин, U=0,4; 4: 1 шт.
73. | 55. | 2: Электродвиг. с пусковой аппаратурой циркул. пилы № 2; 3: 7кВт АО-52-4 1500 об/мин, U=0,4; 4: 1 шт.
73. | 56. | 2: Электродвиг. с пусковой аппаратурой долбежного станка; 3: 4,5кВт АО-42-2 1500 об/мин, U=0,4; 4: 1 шт.
73. | 57. | 2: Электродвиг. с пусковой аппаратурой строгального 4-стороннего станка; 3: 10кВт АО-62-4 1500 об/мин, U=0,4; 4: 1 шт.
73. | 58. | 2: Электродвиг. с пусковой аппаратурой строгального 4-стороннего станка; 3: 10кВт АО-62-4 1500 об/мин, U=0,4; 4: 1 шт.
73. | 59. | 2: Электродвиг. с пусковой аппаратурой строгального 4-стороннего станка; 3: 4,5кВт АО-42-2 1500 об/мин, U=0,4; 4: 1 шт.
73. | 60. | 2: Электродвиг. с пусковой аппаратурой строгального 4-стороннего станка; 3: 7,5кВт АО-52-4 1500 об/мин, U=0,4; 4: 1 шт.
73. | 61. | 2: Электродвиг. с пусковой аппаратурой вытяжного вентил.; 3: 30кВт МО-160-32 1500 об/мин, U=0,4; 4: 1 шт.
73. | 62. | 2: Электродвиг. с пусковой аппаратурой сверлильного станка; 3: 0,7кВт АО-22-6 1500 об/мин, U=0,4; 4: 1 шт.
73. | 63. | 2: Электродвиг. с пусковой аппаратуро-маятниковой пилы; 3: 1кВт АО-42-4 1500 об/мин, U=0,4; 4: 1 шт.
73. | 64. | 2: Вводной рубильник; 3: U=0,4; I=100; 4: 1 шт.
73. | 65. | 2: Сварочный пост; 3: U=0,4; 4: 1 шт.
73. | 66. | 2: РП-1 6 гр.; 3: U=0,4; I=100; 4: 1 шт.
73. | 67. | 2: РП-2 6 гр.; 3: U=0,4; I=100; 4: 1 шт.
73. | 68. | 2: Щит освещения ЩО 12 гр.; 3: U=0,4; 4: 1 шт.
73. | 69. | 2: Осветительная арматура наружн. исполн.; 3: U=0,4; 4: 29 шт.
73. | 70. | 2: Осветительная арматура люмин.; 3: U=0,4; 4: 16 шт.
73. | 71. | 2: Осветительная сеть до 4мм2; 3: U=0,4; 4: 100 м
73. | 72. | 2: Силовая сеть до 16мм2; 3: U=0,4; 4: 186 м
73. | 73. | 2: Силовая сеть до 70мм2; 3: U=0,4; 4: 50 м
73. | 74. | 2: Сеть заземления; 4: 177 м
73. | 75. | 2: Водосчетчик; 3: ВСХд-15; 4: 1
Итого по Кировскому району |  | 8: 149493072.16
Тракторозаводский район
Районная котельная № 1 квартала 412
Недвижимое имущество, в том числе:
| 1. | Здание районной котельной № 1 (квартала 412) общей площадью 1919,5 кв. м по адресу: Волгоградская область, Волгоград, ул. Гороховцев, 1 (кадастровый № 34:34:010000:0000:18:401:001:003879960, свидетельство 34АБ № 050380) |  | 1185,3 кв. м | ул. Гороховцев, 1 | 200003374 | 1971 | 3688734
| 2. | 2: Дымовая труба кирпичная; 4: Н=97,3 м; Дн верх=4,51 м; Дн осн.=9,02 м - 1 шт.; 5: ул. Гороховцев, 1
| 3. | 2: Солехранилище из ж/б блоков; 4: S-79,3 кв. м, Н-5 м - 1 шт.; 5: ул. Гороховцев, 1
| 4. | 2: Здание проходной 1-этажное из кирпича; 4: S-13,7 кв. м, Н-2,5 м - 1 шт.; 5: ул. Гороховцев, 1
| 5. | 2: Водоем бетонный; 4: S-864,5 кв. м, Н-4 м - 1 шт.; 5: ул. Гороховцев, 1
| 6. | 2: Насосная резервной воды бетонная; 4: S-113,0 кв. м, глубина 6,0 м - 1 шт.; 5: ул. Гороховцев, 1
| 7. | Здание газового распределительного пункта (ГРП) котельной (микрорайон 412) по ул. Гороховцев, 1 |  | 54,6 кв. м | ул. Гороховцев, 1 | 200003531 | 1971 | 202216
| 8. | Здание теплового пункта № 2 общей площадью 136,2 кв. м по адресу: Волгоградская область, Волгоград, ул. Гороховцев, 18а (кадастровый № 34:34:010000:0000:18:401:001:003880000, свидетельство 34АБ № 049465) |  | 164,8 кв. м | ул. Гороховцев, 18а | 200000001 | 1980 | 410000
| 9. | Здание теплового пункта № 3 общей площадью 137,8 кв. м по адресу: Волгоградская область, Волгоград, ул. им. академика Богомольца, 8а (кадастровый № 34:34:010000:0000:18:401:001:003879990, свидетельство 34АБ № 049468) |  | 168,2 кв. м | ул. им. академика Богомольца, 8а | 200000002 | 1980 | 447000
| 10. | Здание центрального теплового пункта № 13 общей площадью 323,61 кв. м по адресу: Волгоградская область, Волгоград, ул. им. Кропоткина, 5а (кадастровый № 34:34:010000:0000:18:401:001:00380070, свидетельство 34АБ № 049464) |  | 364,4 кв. м | ул. им. Кропоткина, 5а | 200000003 | 1986 | 1629000
| 11. | Здание центрального теплового пункта № 10 общей площадью 186,0 кв. м по адресу: Волго-градская область, Волгоград, ул. им. Менжинского, 8а (кадас-тровый № 34:34:010000:0000:18:401:001:003879970, свидетельство 34АБ № 049458) |  | 224,1 кв. м | ул. им. Менжинского, 8а | 200000004 | 1981 | 568000
| 12. | Здание центрального теплового пункта общей площадью 343,2 кв. м по адресу: Волгоградская область, Волгоград, ул. им. академика Богомольца,11а (кадастровый № 34:34:010000:0000:18:401:001:003880020, свидетельство 34АВ № 010313) |  | 385,0 кв. м | ул. им. академика Богомольца, 11а | 200000005 | 1970 | 344000
| 13. | Здание центрального теплового пункта № 14 общей площадью 323,6 кв. м по адресу: Волгоградская область, Волгоград, ул. им. академика Павлова, 12а (кадастровый № 34:34:010000:0000:18:401:001:003879920, свидетельство 34АБ № 049790) |  | 364,4 кв. м | ул. им. академика Павлова, 12а | 200000006 | 1982 | 533216
| 14. | Здание центрального теплового пункта № 2 общей площадью 186,0 кв. м по адресу: Волгоградская область, ул. им. академика Богомольца, 3б (кадастровый № 34:34:010000:0000:18:401:001:003880010, свидетельство 34АВ № 007060) |  | 219,3 кв. м | ул. им. академика Богомольца, 3б | 200000007 | 1973 | 483000
| 15. | Здание центрального теплового пункта № 12 (ЦТП № 12) общей площадью179,2 кв. м по адресу: Волгоградская область, Волгоград, ул. им. Менжинского, 19б (кадастровый № 34:34:010000:0000:18:401:001:003880060, свидетельство 34АБ № 028043) |  | 212,3 кв. м | ул. им. Менжинского, 19б | 200000008 | 1983 | 495000
| 16. | Здание теплового пункта «ЦТП № 15, ИТП № 15» общей площадью 283,3 кв. м по адресу: Волгоградская область, Волгоград, ул. им. Гороховцев, 6а (кадастровый № 34:34:010000:0000:18:401:001:003880050, свидетельство 34АБ № 049467) |  | 335,8 кв. м | ул. Гороховцев, 6а | 200000009 | 1982 | 386695
| 17. | Здание центрального теплового пункта с пристройками № 4, № 5 общей площадью 419,5 кв. м по адресу: Волгоградская область, Волгоград, ул. им. Гороховцев, 22а (кадастровый № 34:34:010000:0000:18:401:001:003880040, свидетельство 34АБ № 008862) |  | 498,1 кв. м | ул. Гороховцев, 22а | 200000010 | 1975 | 401828
| 18. | Здание центрального теплового пункта с пристройкой общей площадью 428,8 кв. м по адресу: Волгоградская область, Волгоград, ул. им. Николая Отрады, 42 (кадастровый № 34:34:010000:0000:18:401:001:003880030, свидетельство 34АВ № 014378) |  | 498,5 кв. м | ул. им. Николая Отрады, 42 | 200000011 | 1979 | 272045
| 19. | Здание центрального теплового пункта общей площадью 185,5 кв. м по адресу: Волгоградская область, Волгоград, ул. им. Кастерина, 4а (кадастровый № 34:34:010000:0000:18:401:001:003879910, свидетельство 34АВ № 016136) |  | 224,6 кв. м | ул. им. Кастерина, 4а | 200000012 | 1971 | 550000
| 20. | Здание центрального теплового пункта № 8 общей площадью 231,5 кв. м по адресу: Волгоградская область, Волгоград, наб. Волжской флотилии, 21а (кадастровый № 34:34:010000:0000:18:401:001:003879890, свидетельство 34АБ № 049463) |  | 275,4 кв. м | наб. Волжской флотилии, 21а | 200000013 | 1975 | 674000
| 21. | Здание центрального теплового пункта № 9 общей площадью 186,3 кв. м по адресу: Волгоградская область, Волгоград, наб. Волжской флотилии, 1а (кадастровый № 34:34:010000:0000:18:401:001:003879900, свидетельство 34АБ № 049466) |  | 224,4 кв. м | наб. Волжской флотилии, 1а | 200000014 | 1977 | 261465
| 22. | Здание ЦТП-15 и ИТП-15 (микрорайон 413) по наб. Волжской Флотилии, 13а |  | 413,2 кв. м | наб. Волжской флотилии, 13а | 200003529 | 1997 | 134005
| 23. | Здание ЦТП-16, ИТП-16А и насосной водопроводной станции по ул. им. Николая Отрады, 8б |  | 467,3 кв. м | ул. им. Николая Отрады, 8б | 200003530 | 1999 | 725672
| 24. | Здание центрального теплового пункта № 11 (ул. им. Мясникова, 29а) |  | 216,6 кв. м | ул. им. Мясникова, 29а | 200003534 | 1982 | 153000
| 25. | Магистральные тепловые сети от РК № 1 кв. 412, ул. Гороховцев, 1 |  | 2Ду600-100 мм - 10, 103 км, тепловые камеры - 80 шт., запорная арматура - 103 шт., сальниковые компенсаторы -20 шт. | зона теплоснабжения районной котельной № 1 квартала 412 | 200004837 | 1971 | 9952099
| 26. | Распределительная сеть РК № 1 кв. 412 от МТП № 2 (ул. Гороховцев 18а) |  | 2Ду125-65мм - 0,904 км, тепловые камеры-4 шт., запорная арматура - 4 шт. | зона теплоснабжения районной котельной № 1 квартала 412 | 200004810 | 1982 | 332372
| 27. | Распределительная тепловая сеть РК № 1 кв 411 от ЦТП № 1 (ул. им. ак. Богомольца, 11а) |  | 2Ду=300мм- 80 мм - 2,142 км, тепловые камеры-10 шт., запорная арматура - 23 шт. | зона теплоснабжения районной котельной № 1 квартала 412 | 200004811 | 1972 | 1063089
| 28. | Распределительная тепловая сеть РК № 1 кв. 412 от ЦТП № 10 (ул. им. Менжинского, 8а) |  | 2Ду=200мм- 80 мм - 1,646 км, тепловые камеры - 12 шт., запорная арматура - 27 шт. | зона теплоснабжения районной котельной № 1 квартала 412 | 200004812 | 1981 | 661492
| 29. | Распределительная тепловая сеть РК № 1 кв. 412 от ЦТП № 13 (ул. им. Кропоткина, 5а) |  | 2Ду=150мм- 50 мм - 1,253 км, тепловые камеры -7 шт., запорная арматура - 21 шт. | зона теплоснабжения районной котельной № 1 квартала 412 | 200004813 | 1987 | 733988
| 30. | Распределительная тепловая сеть РК № 1 кв. 412 от ЦТП № 11 (ул. им. Мясникова, 29а) |  | 2Ду=200мм- 50 мм - 1,316 км, тепловые каме-ры -11 шт., запорная арма-тура - 14 шт. | зона теплоснабжения районной котельной № 1 квартала 412 | 200004814 | 1982 | 697210
| 31. | Распределительная тепловая сеть РК № 1 кв. 412 от ЦТП № 14 (ул. им. академика Павлова, 12а) |  | 2Ду=150мм- 80 мм - 1,918 км, тепловые камеры -14 шт., запорная арматура - 14 шт. | зона теплоснабжения районной котельной № 1 квартала 412 | 200004815 | 1988 | 693528
| 32. | Распределительная тепловая сеть РК № 1 кв. 411 от ЦТП № 2 (ул. им. академика Богомольца, 3б) |  | 2Ду=200мм- 50 мм -2,683 км, тепловые камеры - 9 шт., запорная арматура - 32 шт. | зона теплоснабжения районной котельной № 1 квартала 412 | 200004816 | 1973 | 1301703
| 33. | Распределительная тепловая сеть РК № 1 кв. 412 от ЦТП № 12 (ул. им. Менжинского, 19б) |  | 2Ду=200мм- 50 мм - 2,080 км, тепловые камеры - 23 шт., запорная арматура - 30 шт. | зона теплоснабжения районной котельной № 1 квартала 412 | 200004817 | 1983 | 2317386
| 34. | Распределительная тепловая сеть кв 412 от ЦТП № 3 (ул. Гороховцев 6а) |  | 2Ду=150мм-65мм - 0,965 км, тепловые камеры - 5 шт., запорная арма-тура - 15 шт. | зона теплоснабжения районной котельной № 1 квартала 412 | 200004818 | 1975 | 346350
| 35. | Распределительная тепловая сеть РК № 1 кв. 412 от ЦТП № 4 (ул. Гороховцев, 22а) |  | 2Ду=150мм- 50 мм - 1,028 км, тепловые камеры - 3 шт., запорная арматура - 23 шт. | зона теплоснабжения районной котельной № 1 квартала 412 | 200004819 | 1972 | 330092
| 36. | Распределительная тепловая сеть РК № 1 кв. 412 от ЦТП-15, ИТП-15а (набережная Волжской флотилии, 13а) |  | 2Ду=150мм- 50 мм - 0,598 км, тепловые камеры - 4 шт., запорная арматура - 16 шт. | зона теплоснабжения районной котельной № 1 квартала 412 | 200004820 | 1997 | 132562
| 37. | Распределительная тепловая сеть РК № 1 кв. 412 от ЦТП № 5 (ул. Гороховцев, 22 а) |  | 2Ду=200мм- 65 мм - 1,633 км, тепловые камеры - 6 шт., запорная арматура - 29 шт. | зона теплоснабжения районной котельной № 1 квартала 412 | 200004821 | 1975 | 971893
| 38. | Распределительная тепловая сеть РК № 1 кв. 412 от ЦТП № 6 (ул. им. Кастерина, 4а) |  | 2Ду=200мм- 65 мм - 2,482 км, тепловые камеры -7 шт., запорная арматура - 20 шт. | зона теплоснабжения районной котельной № 1 квартала 412 | 200004822 | 1975 | 949360
| 39. | Распределительная тепловая сеть РК № 1 кв. 412 от ЦТП-7,7а (ул. им. Н.Отрады, 42) |  | 2Ду=200мм- 40 мм - 1,808 км, тепловые камеры -11 шт., запорная арматура - 29 шт. | зона теплоснабжения районной котельной № 1 квартала 412 | 200004823 | 1976 | 1023870
| 40. | Распределительная тепловая сеть РК № 1 кв. 412 от ЦТП № 8 (набережная Волжской флотилии 21а) |  | 2Ду=200мм- 40 мм - 2,093 км, тепловые камеры - 7 шт., запорная арматура - 23 шт. | зона теплоснабжения районной котельной № 1 квартала 412 | 200004824 | 1977 | 833684
| 41. | Распределительная тепловая сеть РК № 1 кв. 412 от ЦТП № 9 (набережная Волжской флотилии, 1а) |  | 2Ду250-65мм - 1,617 км, тепловые камеры - 5 шт., запорная арматура - 21 шт. | зона теплоснабжения районной котельной № 1 квартала 412 | 200004825 | 1979 | 594784
| 42. | Распределительная тепловая сеть РК № 1 кв. 412 от ЦТП № -16, ИТП-16а (ул. им. Николая Отрады, 8б) |  | 2Ду=150мм- 50 мм - 1,175 км, тепловые камеры - 9 шт., запорная арматура - 18 шт. | зона теплоснабжения районной котельной № 1 квартала 412 | 200004843 | 1999 | 1877762
| 43. | Распределительная тепловая сеть РК № 1 кв. 412 от МТП № 3 (ул. им. ак. Богомольца, 8а) |  | 2 Ду=100мм- 65 мм - 0,27 км, тепловые камеры-4 шт., запорная арматура - 9 шт. | зона теплоснабжения районной котельной № 1 квартала 412 | 200004849 | 1983 | 117176
| 44. | Распределительная тепловая сеть кв 412 от МТП № 1 (ул. Гороховцев 6а) |  | 2Ду=150мм- 65 мм - 0,390 км, тепловые камеры - 3 шт., запорная арматура - 7 шт. | зона теплоснабжения районной котельной № 1 квартала 412 | 200004850 | 1981 | 183748
| 45. | Распределительная тепловая сеть подземной прокладки в непроходных каналах протяженностью 343 п. м по адресу: Россия, Волгоградская область, Волгоград, ул. наб. Волжской флотилии, 25а (кадастровый № 34:34:01:000000005225:0000, свидетельство 34АА № 579754) |  | 2Ду125-50мм - 0,153 км | зона теплоснабжения районной котельной № 1 квартала 412 | 200007416 | 2008 | 724020
| 46. | Тепловая сеть и сеть горячего водоснабжения к зданию д/сада ул. Богомольца, 3а |  | 2Ду65-50мм - 0,098 км | зона теплоснабжения районной котельной № 1 квартала 412 | 200011263 | 1989 | 298397
| 47. | Тепловая сеть и сеть горячего водоснабжения к зданию ФОК прот. 204,7 м д 76 мм по ад. ул. Гороховцев 26а |  | 2Ду65-32мм - 0,101 км | зона теплоснабжения районной котельной № 1 квартала 412 | 200011281 | 2010 | 4311206
| 48. | Тепловая сеть распределительная МОУ ДЮЦ Богомольца 4 а |  | 2Ду65-50мм - 0,08 км | зона теплоснабжения районной котельной № 1 квартала 412 | 200011372 | 1993 | 94164.12
| 49. | 2: Движимое имущество, в том числе:
| 50. | Оборудование рабочей котельной (микрорайон 412) |  |  | ул. Гороховцев, 1 | 200006475 | 1971 | 5267249.48
| 51. | 2: Котлы; 3: ПТВМ-50; 4: 3 шт.; 5: ул. Гороховцев, 1
| 52. | 2: ХВО:; 5: ул. Гороховцев, 1
| 53. | 2: Фильтры: -Na-катионитовые прямоточные; 3: ФИПа I-2,0-0,6 Д2000 мм; 4: 4 шт.; 5: ул. Гороховцев, 1
| 54. | 2: Установка деаэр-р вакуумная; 3: ДВ-50; 4: 1 уст.; 5: ул. Гороховцев, 1
| 55. | 2: Теплообменникик ХВО; 3: водо-водяной Дн219 мм, L=4 м; 4: 4-секц.; 5: ул. Гороховцев, 1
| 56. | 2: Баки (мериник, рабочей воды, охлаждения); 4: 3 шт.; 5: ул. Гороховцев, 1
| 57. | 2: Установка коррекц. обработки воды; 4: 1 уст.; 5: ул. Гороховцев, 1
| 58. | 2: Насосное оборудование:; 5: ул. Гороховцев, 1
| 59. | 2: Насосные агрегаты сетевые; 3: СЭ 800-100; 4: 3 шт.; 5: ул. Гороховцев, 1
| 60. | 2: Насосный агрегат сетевой (летний); 3: 8НДВ6; 4: 1 шт.; 5: ул. Гороховцев, 1
| 61. | 2: Насосный агрегат рециркуляционный; 3: НКУ-250; 4: 3 шт.; 5: ул. Гороховцев, 1
| 62. | 2: Насосный агрегат подпиточный; 3: К100-65-200; 4: 2 шт.; 5: ул. Гороховцев, 1
| 63. | 2: Насосный агрегат солевой; 3: Х50-32-125К-СД; 4: 2 шт.; 5: ул. Гороховцев, 1
| 64. | 2: Насосный агрегат рабочей воды; 3: К80-50-200; 4: 2 шт.; 5: ул. Гороховцев, 1
| 65. | 2: Насосный агрегат резервной воды; 3: 4К-12; 4: 2 шт.; 5: ул. Гороховцев, 1
| 66. | 2: Насосный агрегат сырой воды; 3: К100-80-160; 4: 1 шт.; 5: ул. Гороховцев, 1
| 67. | 2: Насосный агрегат сырой воды; 3: 4К-12; 4: 1 шт.; 5: ул. Гороховцев, 1
| 68. | 2: Газотехническое оборудование; 5: ул. Гороховцев, 1
| 69. | 2: Регулятор давления; 3: РДУК 2Н 200/140; 4: 1 шт.; 5: ул. Гороховцев, 1
| 70. | 2: Регулятор давления; 3: РДУК 2Н 200/140; 4: 1 шт.; 5: ул. Гороховцев, 1
| 71. | 2: Регулятор давления; 3: РДУК 2Н 100/70; 4: 1 шт.; 5: ул. Гороховцев, 1
| 72. | 2: Газовое оборудование (клапаны, фильтры, ИФС, камеры СУ, газовые горелки); 4: 47 шт.; 5: ул. Гороховцев, 1
| 73. | 2: Наружный газопровод; 4: Ду=500-200мм - 169,0 п. м; 5: ул. Гороховцев, 1
| 74. | 2: Внутренний газопровод; 4: Ду=500-15мм -896,0 п. м; 5: ул. Гороховцев, 1
| 75. | 2: Узел учета газа; 3: "Ресурс-GLH"; 4: 1 шт.; 5: ул. Гороховцев, 1
| 76. | 2: Электротехническое оборудование; 5: ул. Гороховцев, 1
| 77. | 2: Трансформаторная подстанция; 3: КТП-1000; 4: 1 шт.; 5: ул. Гороховцев, 1
| 78. | 2: Электротехническое оборудование котельной (щиты, трансформаторы, автоматы, рубильники, светильники); 4: 278 шт.; 5: ул. Гороховцев, 1
| 79. | 2: Кабель, провод; 3: АВВГ, ААШб, АППВ, АКВВг; 4: 7958,0 п. м; 5: ул. Гороховцев, 1
| 80. | 2: Электрический счетчик; 3: ЦЭ6803В/1; 4: 2 шт.; 5: ул. Гороховцев, 1
| 81. | 2: Оборудование КИПиА; 5: ул. Гороховцев, 1
| 82. | 2: Приборы контроля и автоматики (манометры, дифманометры, контроллеры, датчики и т.п.); 4: 343 шт.; 5: ул. Гороховцев, 1
| 83. | 2: Узел учета холодной воды; 3: "ВМХ-80"; 4: 1 шт.; 5: ул. Гороховцев, 1
| 84. | 2: Узел учета холодной воды; 3: ВСХНу-80; 4: 1 шт.; 5: ул. Гороховцев, 1
| 85. | 2: Внутренний трубопровод; 4: Ду600-15мм - 2026,4 п. м; 5: ул. Гороховцев, 1
| 86. | 2: Задвижки стальные с электроприводом; 3: 30с927нж; 4: Ду600-250мм - 22 шт.; 5: ул. Гороховцев, 1
| 87. | 2: Задвижки стальные; 3: 30с41нж; 4: Ду=300мм - 4 шт.; 5: ул. Гороховцев, 1
| 88. | 2: Задвижки чугунные; 3: 30ч6бр; 4: Ду250-50мм - 192 шт.; 5: ул. Гороховцев, 1
| 89. | 2: Клапаны, краны, вентили; 3: 19с47нж, 15кч19п, 15кч16п1, 11б27п1; 4: Ду=300мм-15мм - 387 шт.; 5: ул. Гороховцев, 1
| 90. | Оборудование МТП 2 (микрорайон 412) |  |  | ул. Гороховцев, 18а | 200006515 | 1980 | 89262
| 91. | 2: Теплообменник отопления; 3: секционный кожухотрубный водо-водяной Дн168 мм, L=4,0 м; 4: 4 секц.; 5: ул. Гороховцев, 18а
| 92. | 2: Насосный агрегат ГВС; 3: КМ-90/35; 4: 1 шт.; 5: ул. Гороховцев, 18а
| 93. | 2: Насосный агрегат ГВС; 3: К-45/30; 4: 1 шт.; 5: ул. Гороховцев, 18а
| 94. | 2: Насосный агрегат ХВС; 3: 3К-6; 4: 2 шт.; 5: ул. Гороховцев, 18а
| 95. | 2: Насосный агрегат подпиточный; 3: ВК2/26; 4: 2 шт.; 5: ул. Гороховцев, 18а
| 96. | 2: Насосный агрегат сетевой; 3: К100-65-200А; 4: 1 шт.; 5: ул. Гороховцев, 18а
| 97. | 2: Насосный агрегат сетевой; 3: К-45/30; 4: 1 шт.; 5: ул. Гороховцев, 18а
| 98. | 2: Насосный агрегат сетевой; 3: К100-80-160А; 4: 1 шт.; 5: ул. Гороховцев, 18а
| 99. | 2: Счетчик учета расхода х/воды на собственные нужды; 3: ВСХд-15; 4: 1 шт.; 5: ул. Гороховцев, 18а
| 100. | 2: Электротехническое оборудование; 4: 55 шт.; 5: ул. Гороховцев, 18а
| 101. | 2: Кабель, провод; 3: АВВГ, АППВ; 4: 100,0 м; 5: ул. Гороховцев, 18а
| 102. | 2: Оборудование КИП; 4: 14 шт.; 5: ул. Гороховцев, 18а
| 103. | 2: Внутренний трубопровод; 4: Ду=150мм-15мм -209,5 п. м; 5: ул. Гороховцев, 18а
| 104. | 2: Запорная арматура; 3: 30ч6бр, 15кч16п1, 11б27п1; 4: Ду=150мм-15мм -64 шт.; 5: ул. Гороховцев, 18а
| 105. | Оборудование МТП 3 (микрорайон 412) |  |  | ул. им. академика Богомольца, 8а | 200006510 | 1980 | 120865
| 106. | 2: Теплообменник отопления; 3: секционный кожухотрубный водо-водяной Дн168 мм, L=4,0 м; 4: 4-секц.; 5: ул. им. академика Богомольца, 8а
| 107. | 2: Теплообменник отопления; 3: секционный кожухотрубный водо-водяной Дн325 мм, L=4,0 м; 4: 1-секц.; 5: ул. им. академика Богомольца, 8а
| 108. | 2: Насосный агрегат ГВС; 3: К80-65-160; 4: 1 шт.; 5: ул. им. академика Богомольца, 8а
| 109. | 2: Насосный агрегат ГВС; 3: К80-65-160; 4: 1 шт.; 5: ул. им. академика Богомольца, 8а
| 110. | 2: Насосный агрегат ХВС; 3: КМ-90/55; 4: 2 шт.; 5: ул. им. академика Богомольца, 8а
| 111. | 2: Насосный агрегат подпиточный; 3: ВК1/16; 4: 2 шт.; 5: ул. им. академика Богомольца, 8а
| 112. | 2: Насосный агрегат сетевой; 3: К80-65-160; 4: 2 шт.; 5: ул. им. академика Богомольца, 8а
| 113. | 2: Насосный агрегат сетевой; 3: К100-80-160; 4: 1 шт.; 5: ул. им. академика Богомольца, 8а
| 114. | 2: Счетчик учета расхода х/воды на собственные нужды; 3: ВСХд-15; 4: 1 шт.; 5: ул. им. академика Богомольца, 8а
| 115. | 2: Электротехническое оборудование; 4: 58 шт.; 5: ул. им. академика Богомольца, 8а
| 116. | 2: Кабель, провод; 3: АВВГ, АППВ; 4: 100,0 м; 5: ул. им. академика Богомольца, 8а
| 117. | 2: Оборудование КИП; 4: 19 шт.; 5: ул. им. академика Богомольца, 8а
| 118. | 2: Внутренний трубопровод; 4: Ду=150мм-50мм -223,0 п. м; 5: ул. им. академика Богомольца, 8а
| 119. | 2: Запорная арматура; 3: 30ч6бр, 15кч16п1, 11б27п1; 4: Ду=150мм-15мм -58 шт.; 5: ул. им. академика Богомольца, 8а
| 120. | Оборудование ЦТП 1 (микрорайон 410а) |  |  | ул. им. Кропоткина, 5а | 200006482 | 1986 | 428000
| 121. | 2: Теплообменник ГВС; 3: секционный кожухотрубный водо-водяной Дн325 мм, L=4,0 м; 4: 12 секц.; 5: ул. им. Кропоткина, 5а
| 122. | 2: Насосный агрегат ГВС; 3: КМ-45/50; 4: 1 шт.; 5: ул. им. Кропоткина, 5а
| 123. | 2: Насосный агрегат ГВС; 3: К 100-65-200; 4: 1 шт.; 5: ул. им. Кропоткина, 5а
| 124. | 2: Насосный агрегат отопления корректирующий; 3: 3К-6; 4: 2 шт.; 5: ул. им. Кропоткина, 5а
| 125. | 2: Счетчик учета расхода х/воды на ГВС и собственные нужды; 3: ВСХНд-65; 4: 1 шт.; 5: ул. им. Кропоткина, 5а
| 126. | 2: Электротехническое оборудование; 4: 37 шт.; 5: ул. им. Кропоткина, 5а
| 127. | 2: Кабель, провод; 3: АВВГ, АППВ; 4: 110,0 м; 5: ул. им. Кропоткина, 5а
| 128. | 2: Оборудование КИП; 4: 16 шт.; 5: ул. им. Кропоткина, 5а
| 129. | 2: Внутренний трубопровод; 4: Ду250-15мм -375,0 п. м; 5: ул. им. Кропоткина, 5а
| 130. | 2: Запорная арматура; 3: 30ч6бр, 15кч16п1, 11б27п1; 4: Ду250-15мм - 67 шт.; 5: ул. им. Кропоткина, 5а
| 131. | Оборудование ЦТП 1 (микрорайон 410) |  |  | ул. им. Менжинского, 8а | 200006484 | 1981 | 379337
| 132. | 2: Теплообменник ГВС; 3: секционный кожухотрубный водо-водяной Дн325 мм, L=4,0 м; 4: 10 секц.; 5: ул. им. Менжинского, 8а
| 133. | 2: Насосный агрегат ГВС; 3: 4К-6; 4: 1 шт.; 5: ул. им. Менжинского, 8а
| 134. | 2: Насосный агрегат ГВС; 3: 3К-6; 4: 1 шт.; 5: ул. им. Менжинского, 8а
| 135. | 2: Насосный агрегат ГВС; 3: К100-65-250; 4: 1 шт.; 5: ул. им. Менжинского, 8а
| 136. | 2: Насосный агрегат ХВС/ГВС; 3: 4КМ-12; 4: 1 шт.; 5: ул. им. Менжинского, 8а
| 137. | 2: Насосный агрегат ХВС/ГВС; 3: К100-65-200; 4: 3 шт.; 5: ул. им. Менжинского, 8а
| 138. | 2: Счетчик учета расхода х/воды на ГВС и собственные нужды; 3: ВМХ-80; 4: 1 шт.; 5: ул. им. Менжинского, 8а
| 139. | 2: Частотные преобразователи; 3: HYUNDAIINVERTEP 15кВт; 4: 1 шт.; 5: ул. им. Менжинского, 8а
| 140. | 2: Частотные преобразователи; 3: HYUNDAIINVERTEP 30кВт; 4: 3 шт.; 5: ул. им. Менжинского, 8а
| 141. | 2: Электротехническое оборудование; 4: 49 шт.; 5: ул. им. Менжинского, 8а
| 142. | 2: Кабель, провод; 3: АВВГ, АППВ; 4: 120,0 м; 5: ул. им. Менжинского, 8а
| 143. | 2: Оборудование КИП; 4: 33 шт.; 5: ул. им. Менжинского, 8а
| 144. | 2: Внутренний трубопровод; 4: Ду250-15мм -265,0 п. м; 5: ул. им. Менжинского, 8а
| 145. | 2: Запорная арматура; 3: 30ч6бр, 15кч16п1, 11б27п1; 4: Ду250-15мм - 62 шт.; 5: ул. им. Менжинского, 8а
| 146. | Оборудование ЦТП 1 (микрорайон 411) |  |  | ул. им. академика Богомольца, 11а | 200006492 | 1970 | 244000
| 147. | 2: Теплообменник ГВС; 3: секционный кожухотрубный водо-водяной Дн325 мм, L=4,0 м (IIст.); 4: 1-секц.; 5: ул. им. академика Богомольца, 11а
| 148. | 2: Теплообменник ГВС; 3: секционный кожухотрубный водо-водяной Дн273 мм, L=4,0 м (IIст.); 4: 2 секц.; 5: ул. им. академика Богомольца, 11а
| 149. | 2: Насосный агрегат ХВС/ГВС; 3: К-90/55; 4: 1 шт.; 5: ул. им. академика Богомольца, 11а
| 150. | 2: Насосный агрегат ХВС/ГВС; 3: К-160/20; 4: 1 шт.; 5: ул. им. академика Богомольца, 11а
| 151. | 2: Насосный агрегат ХВС/ГВС; 3: К-160/30; 4: 1 шт.; 5: ул. им. академика Богомольца, 11а
| 152. | 2: Счетчик учета расхода х/воды на ГВС и собственные нужды; 3: ВМХ-65; 4: 1 шт.; 5: ул. им. академика Богомольца, 11а
| 153. | 2: Регулятор температуры; 3: «Коралл» Ду=100мм; 4: 1 шт.; 5: ул. им. академика Богомольца, 11а
| 154. | 2: Регулятор перепада давления; 3: РДС-НО Ду=80мм; 4: 1 шт.; 5: ул. им. академика Богомольца, 11а
| 155. | 2: Частотные преобразователи; 3: HYUNDAIINVERTEP 30 кВт; 4: 2 шт.; 5: ул. им. академика Богомольца, 11а
| 156. | 2: Электротехническое оборудование; 4: 34 шт.; 5: ул. им. академика Богомольца, 11а
| 157. | 2: Кабель, провод; 3: АВВГ, АППВ; 4: 120,0 м; 5: ул. им. академика Богомольца, 11а
| 158. | 2: Оборудование КИП; 4: 42 шт.; 5: ул. им. академика Богомольца, 11а
| 159. | 2: Внутренний трубопровод; 4: Ду=300мм-15мм - 390,0 п. м; 5: ул. им. академика Богомольца, 11а
| 160. | 2: Запорная арматура; 3: 30ч6бр, 15кч16п1, 11б27п1; 4: Ду=300мм-15мм - 80 шт.; 5: ул. им. академика Богомольца, 11а
| 161. | 2: Теплообменная установка с насосной группой в ЦТП № 1 кв 411; 4: 1 шт.; 5: ул. им. академика Богомольца, 11а; 6: 200011220
| 162. | 2: Теплообменник ГВС; 3: пластинчатый РО.12-150-1К-М6,3 (Iст.); 4: 1 шт.; 5: ул. им. академика Богомольца, 11а
| 163. | 2: Насосный агрегат циркуляционный ГВС; 3: КМ50-32-125С; 4: 2 шт.; 5: ул. им. академика Богомольца, 11а
| 164. | Оборудование ЦТП 2 (микрорайон 410а) |  |  | ул. им. академика Павлова, 12а | 200006498 | 1982 | 191307
| 165. | 2: Теплообменник ГВС; 3: секционный кожухотрубный водо-водяной Дн325 мм, L=4,0 м; 4: 11-секц.; 5: ул. им. академика Павлова, 12а
| 166. | 2: Насосный агрегат ГВС; 3: К-90/35; 4: 2 шт.; 5: ул. им. академика Павлова, 12а
| 167. | 2: Насосный агрегат отопления корректирующий; 3: 3К-6; 4: 2 шт.; 5: ул. им. академика Павлова, 12а
| 168. | 2: Счетчик учета расхода х/воды на ГВС и собственные нужды; 3: ВСХНд-65; 4: 1 шт.; 5: ул. им. академика Павлова, 12а
| 169. | 2: Электротехническое оборудование; 4: 42 шт.; 5: ул. им. академика Павлова, 12а
| 170. | 2: Кабель, провод; 3: АВВГ, АППВ; 4: 120,0 м; 5: ул. им. академика Павлова, 12а
| 171. | 2: Оборудование КИП; 4: 14 шт.; 5: ул. им. академика Павлова, 12а
| 172. | 2: Внутренний трубопровод; 4: Ду250-15мм - 305,0 п. м; 5: ул. им. академика Павлова, 12а
| 173. | 2: Запорная арматура; 3: 30ч6бр, 15кч16п1, 11б27п1; 4: Ду250-15мм - 56 шт.; 5: ул. им. академика Павлова, 12а
| 174. | Оборудование ЦТП 2 (микрорайон 411) |  |  | ул. им. академика Богомольца, 3б | 200006496 | 1973 | 209483
| 175. | 2: Теплообменник ГВС; 3: секционный кожухотрубный водо-водяной Дн325 мм, L=4,0 м; 4: 12 секц.; 5: ул. им. академика Богомольца, 3б
| 176. | 2: Насосный агрегат ХВС/ГВС; 3: 4К8; 4: 1 шт.; 5: ул. им. академика Богомольца, 3б
| 177. | 2: Насосный агрегат ХВС/ГВС; 3: К100-65-200; 4: 1 шт.; 5: ул. им. академика Богомольца, 3б
| 178. | 2: Насосный агрегат ГВС; 3: К100-65-200; 4: 1 шт.; 5: ул. им. академика Богомольца, 3б
| 179. | 2: Насосный агрегат ГВС; 3: 4К-8А; 4: 2 шт.; 5: ул. им. академика Богомольца, 3б
| 180. | 2: Счетчик учета расхода х/воды на ГВС и собственные нужды; 3: ВСХНд-100; 4: 1 шт.; 5: ул. им. академика Богомольца, 3б
| 181. | 2: Частотные преобразователи; 3: HYUNDAIINVERTEP 18.5кВт; 4: 2 шт.; 5: ул. им. академика Богомольца, 3б
| 182. | 2: Частотные преобразователи; 3: HYUNDAIINVERTEP 30кВт; 4: 2 шт.; 5: ул. им. академика Богомольца, 3б
| 183. | 2: Электротехническое оборудование; 4: 43 шт.; 5: ул. им. академика Богомольца, 3б
| 184. | 2: Кабель, провод; 3: АВВГ, АППВ; 4: 120,0 м; 5: ул. им. академика Богомольца, 3б
| 185. | 2: Оборудование КИП; 4: 32 шт.; 5: ул. им. академика Богомольца, 3б
| 186. | 2: Внутренний трубопровод; 4: Ду=200мм-15мм -271,7 п. м; 5: ул. им. академика Богомольца, 3б
| 187. | 2: Запорная арматура; 3: 30ч6бр, 15кч16п1, 11б27п1; 4: Ду250-15мм - 57 шт.; 5: ул. им. академика Богомольца, 3б
| 188. | Оборудование ЦТП 3 (микрорайон 410) |  |  | ул. им. Менжинского, 19б | 200006501 | 1983 | 176175
| 189. | 2: Теплообменник ГВС; 3: секционный кожухотрубный водо-водяной Дн325 мм, L=4,0 м; 4: 10 секц.; 5: ул. им. Менжинского, 19б
| 190. | 2: Насосный агрегат ГВС; 3: 4К-6; 4: 1 шт.; 5: ул. им. Менжинского, 19б
| 191. | 2: Насосный агрегат ГВС; 3: 4К-8; 4: 1 шт.; 5: ул. им. Менжинского, 19б
| 192. | 2: Насосный агрегат ХВС/ГВС; 3: 4К-12а; 4: 1 шт.; 5: ул. им. Менжинского, 19б
| 193. | 2: Насосный агрегат ХВС/ГВС; 3: К 100-65-200; 4: 1 шт.; 5: ул. им. Менжинского, 19б
| 194. | 2: Насосный агрегат ХВС/ГВС; 3: КМ-90/35; 4: 2 шт.; 5: ул. им. Менжинского, 19б
| 195. | 2: Счетчик учета расхода х/воды на ГВС и собственные нужды; 3: ВСХНд-65; 4: 1 шт.; 5: ул. им. Менжинского, 19б
| 196. | 2: Частотные преобразователи; 3: HYUNDAIINVERTEP 15 кВт; 4: 1 шт.; 5: ул. им. Менжинского, 19б
| 197. | 2: Частотные преобразователи; 3: HYUNDAIINVERTEP 18,5 кВт; 4: 2 шт.; 5: ул. им. Менжинского, 19б
| 198. | 2: Частотные преобразователи; 3: HYUNDAIINVERTEP 30 кВт; 4: 2 шт.; 5: ул. им. Менжинского, 19б
| 199. | 2: Электротехническое оборудование; 4: 59 шт.; 5: ул. им. Менжинского, 19б
| 200. | 2: Кабель, провод; 3: АВВГ, АППВ; 4: 120,0 м; 5: ул. им. Менжинского, 19б
| 201. | 2: Оборудование КИП; 4: 32 шт.; 5: ул. им. Менжинского, 19б
| 202. | 2: Внутренний трубопровод; 4: Ду250-32мм -302,5 м; 5: ул. им. Менжинского, 19б
| 203. | 2: Запорная арматура; 3: 30ч6бр, 15кч16п1, 11б27п1; 4: Ду250-15мм - 64 шт.; 5: ул. им. Менжинского, 19б
| 204. | Оборудование ЦТП 3 (микрорайон 412) |  |  | ул. Гороховцев, 6а | 200006494 | 1982 | 223406
| 205. | 2: Теплообменник ГВС; 3: секционный кожухотрубный водо-водяной Дн325 мм, L=4,0 м; 4: 10 секц.; 5: ул. Гороховцев, 6а
| 206. | 2: Насосный агрегат ХВС/ГВС; 3: К100-65-200; 4: 2 шт.; 5: ул. Гороховцев, 6а
| 207. | 2: Насосный агрегат ХВС/ГВС; 3: К100-80-160; 4: 1 шт.; 5: ул. Гороховцев, 6а
| 208. | 2: Счетчик учета расхода х/воды на ГВС и собственные нужды; 3: ВСХНд-65; 4: 1 шт.; 5: ул. Гороховцев, 6а
| 209. | 2: Частотные преобразователи; 3: HYUNDAIINVERTEP 30 кВт; 4: 2 шт.; 5: ул. Гороховцев, 6а
| 210. | 2: Электротехническое оборудование; 4: 38 шт.; 5: ул. Гороховцев, 6а
| 211. | 2: Кабель, провод; 3: АВВГ, АППВ; 4: 120,0 м; 5: ул. Гороховцев, 6а
| 212. | 2: Оборудование КИП; 4: 30 шт.; 5: ул. Гороховцев, 6а
| 213. | 2: Внутренний трубопровод; 4: Ду=200мм-15мм -231,0 м; 5: ул. Гороховцев, 6а
| 214. | 2: Запорная арматура; 3: 30ч6бр, 15кч16п1, 11б27п1; 4: Ду=200мм- 15 мм -52 шт.; 5: ул. Гороховцев, 6а
| 215. | Оборудование МТП 1 (микрорайон 412) |  |  | ул. Гороховцев, 6а | 200006495 | 1982 | 215624
| 216. | 2: Теплообменник отопления; 3: секционный кожухотрубный водо-водяной Дн168 мм, L=4,0 м; 4: 4 секц.; 5: ул. Гороховцев, 6а
| 217. | 2: Насосный агрегат ГВС; 3: 2К-6; 4: 1 шт.; 5: ул. Гороховцев, 6а
| 218. | 2: Насосный агрегат ГВС; 3: К80-65-160; 4: 1 шт.; 5: ул. Гороховцев, 6а
| 219. | 2: Насосный агрегат ХВС; 3: К-90/55; 4: 1 шт.; 5: ул. Гороховцев, 6а
| 220. | 2: Насосный агрегат ХВС; 3: К80-50-200; 4: 1 шт.; 5: ул. Гороховцев, 6а
| 221. | 2: Насосный агрегат отопительный подпиточный; 3: ВК2/26; 4: 2 шт.; 5: ул. Гороховцев, 6а
| 222. | 2: Насосный агрегат сетевой; 3: К100-80-160; 4: 2 шт.; 5: ул. Гороховцев, 6а
| 223. | 2: Насосный агрегат сетевой; 3: 2К-6; 4: 1 шт.; 5: ул. Гороховцев, 6а
| 224. | 2: Счетчик учета расхода х/воды на собственные нужды; 3: ВСХд-15; 4: 1 шт.; 5: ул. Гороховцев, 6а
| 225. | 2: Электротехническое оборудование; 4: 50 шт.; 5: ул. Гороховцев, 6а
| 226. | 2: Кабель, провод; 3: АВВГ, АППВ; 4: 90,0 м; 5: ул. Гороховцев, 6а
| 227. | 2: Оборудование КИП; 4: 11 шт.; 5: ул. Гороховцев, 6а
| 228. | 2: Внутренний трубопровод; 4: Ду=100мм- 15 мм -213,5 м; 5: ул. Гороховцев, 6а
| 229. | 2: Запорная арматура; 3: 30ч6бр, 15кч16п1, 11б27п1; 4: Ду=100мм- 15 мм -70 шт.; 5: ул. Гороховцев, 6а
| 230. | Оборудование ЦТП 4 (микрорайон 412) |  |  | ул. Гороховцев, 22а | 200006480 | 1975 | 477079
| 231. | 2: Теплообменник ГВС; 3: секционный кожухотрубный водо-водяной Дн325 мм, L=4,0 м; 4: 10 секц.; 5: ул. Гороховцев, 22а
| 232. | 2: Насосный агрегат ХВС/ГВС; 3: К100-80-160; 4: 1 шт.; 5: ул. Гороховцев, 22а
| 233. | 2: Насосный агрегат ХВС/ГВС; 3: 4КМ-12; 4: 1 шт.; 5: ул. Гороховцев, 22а
| 234. | 2: Насосный агрегат ГВС; 3: 4КМ-12; 4: 2 шт.; 5: ул. Гороховцев, 22а
| 235. | 2: Счетчик учета расхода х/воды на ГВС и собственные нужды; 3: ВСХНд-65; 4: 1 шт.; 5: ул. Гороховцев, 22а
| 236. | 2: Частотные преобразователи; 3: HYUNDAIINVERTEP 15 кВт; 4: 2 шт.; 5: ул. Гороховцев, 22а
| 237. | 2: Частотные преобразователи; 3: HYUNDAIINVERTEP 18,5 кВт; 4: 2 шт.; 5: ул. Гороховцев, 22а
| 238. | 2: Электротехническое оборудование; 4: 52 шт.; 5: ул. Гороховцев, 22а
| 239. | 2: Кабель, провод; 3: АВВГ, АППВ; 4: 120,0 м; 5: ул. Гороховцев, 22а
| 240. | 2: Оборудование КИП; 4: 33 шт.; 5: ул. Гороховцев, 22а
| 241. | 2: Внутренний трубопровод; 4: Ду=300мм-50мм -238,0 п. м; 5: ул. Гороховцев, 22а
| 242. | 2: Запорная арматура; 3: 30ч6бр, 15кч16п1, 11б27п1; 4: Ду=200мм-25мм - 56 шт.; 5: ул. Гороховцев, 22а
| 243. | Оборудование ЦТП 5 (микрорайон 412) |  |  | ул. Гороховцев, 22а | 200006486 | 1975 | 322234
| 244. | 2: Теплообменник ГВС; 3: секционный кожухотрубный водо-водяной Дн325 мм, L=4,0 м; 4: 12-секц.; 5: ул. Гороховцев, 22а
| 245. | 2: Насосный агрегат ГВС; 3: К100-65-200; 4: 2 шт.; 5: ул. Гороховцев, 22а
| 246. | 2: Насосный агрегат отопления (на обратном трубопроводе); 3: Х 80-65-160ДС; 4: 2 шт.; 5: ул. Гороховцев, 22а
| 247. | 2: Насосный агрегат ХВС/ГВС; 3: К-160/30; 4: 4 шт.; 5: ул. Гороховцев, 22а
| 248. | 2: Счетчик учета расхода х/воды на ГВС и собственные нужды; 3: ВСХНд-80; 4: 1 шт.; 5: ул. Гороховцев, 22а
| 249. | 2: Электротехническое оборудование; 4: 79 шт.; 5: ул. Гороховцев, 22а
| 250. | 2: Кабель, провод; 3: АВВГ, АППВ; 4: 180,0 м; 5: ул. Гороховцев, 22а
| 251. | 2: Оборудование КИП; 4: 23 шт.; 5: ул. Гороховцев, 22а
| 252. | 2: Внутренний трубопровод; 4: Ду=300мм- 50 мм -544,0 п. м; 5: ул. Гороховцев, 22а
| 253. | 2: Запорная арматура; 3: 30ч6бр, 15кч16п1, 11б27п1; 4: Ду=300мм- 15 мм-70 шт.; 5: ул. Гороховцев, 22а
| 254. | Оборудование ЦТП 7 (микрорайон 414) |  |  | ул. им. Николая Отрады, 42 | 200006489 | 1979 | 295000
| 255. | 2: Теплообменник ГВС; 3: секционный кожухотрубный водо-водяной Дн325 мм, L=4,0 м; 4: 4 секц.; 5: ул. им. Николая Отрады, 42
| 256. | 2: Теплообменник ГВС; 3: секционный кожухотрубный водо-водяной Дн273 мм, L=4,0 м; 4: 3 секц.; 5: ул. им. Николая Отрады, 42
| 257. | 2: Насосный агрегат ХВС/ГВС; 3: 4К-8; 4: 2 шт.; 5: ул. им. Николая Отрады, 42
| 258. | 2: Насосный агрегат ХВС/ГВС; 3: К-90/35; 4: 1 шт.; 5: ул. им. Николая Отрады, 42
| 259. | 2: Насосный агрегат ХВС/ГВС; 3: 4К-6; 4: 2 шт.; 5: ул. им. Николая Отрады, 42
| 260. | 2: Насосный агрегат отопления (на обратном трубопроводе); 3: 4КМ-8; 4: 4 шт.; 5: ул. им. Николая Отрады, 42
| 261. | 2: Счетчик учета расхода х/воды на ГВС и собственные нужды; 3: ВМХ-65; 4: 1 шт.; 5: ул. им. Николая Отрады, 42
| 262. | 2: Частотные преобразователи; 3: HYUNDAIINVERTEP 18,5 кВт; 4: 3 шт.; 5: ул. им. Николая Отрады, 42
| 263. | 2: Частотные преобразователи; 3: HYUNDAIINVERTEP 30 кВт; 4: 3 шт.; 5: ул. им. Николая Отрады, 42
| 264. | 2: Электротехническое оборудование; 4: 59 шт.; 5: ул. им. Николая Отрады, 42
| 265. | 2: Кабель, провод; 3: АВВГ, АППВ; 4: 140,0 м; 5: ул. им. Николая Отрады, 42
| 266. | 2: Оборудование КИП; 4: 36 шт.; 5: ул. им. Николая Отрады, 42
| 267. | 2: Внутренний трубопровод; 4: Ду=300мм- 32 мм - 261,0 п. м; 5: ул. им. Николая Отрады, 42
| 268. | 2: Запорная арматура; 3: 30ч6бр, 15кч16п1, 11б27п1; 4: Ду=400мм- 15 мм - 70 шт.; 5: ул. им. Николая Отрады, 42
| 269. | Оборудование ЦТП 5 (микрорайон 414) |  |  | ул. им. Николая Отрады, 42 | 200006499 | 1979 | 188443
| 270. | 2: Теплообменник ГВС; 3: секционный кожухотрубный водо-водяной Дн273 мм, L=4,0 м; 4: 7 секц.; 5: ул. им. Николая Отрады, 42
| 271. | 2: Насосный агрегат ХВС/ГВС; 3: КМ-160/20; 4: 2 шт.; 5: ул. им. Николая Отрады, 42
| 272. | 2: Насосный агрегат ХВС/ГВС; 3: 4КМ-12; 4: 1 шт.; 5: ул. им. Николая Отрады, 42
| 273. | 2: Счетчик учета расхода х/воды на ГВС и собственные нужды; 3: ВСХНд-65; 4: 1 шт.; 5: ул. им. Николая Отрады, 42
| 274. | 2: Частотные преобразователи; 3: HYUNDAIINVERTEP 18,5кВт; 4: 3 шт.; 5: ул. им. Николая Отрады, 42
| 275. | 2: Электротехническое оборудование; 4: 49 шт.; 5: ул. им. Николая Отрады, 42
| 276. | 2: Кабель, провод; 3: АВВГ, АППВ; 4: 110,0 м; 5: ул. им. Николая Отрады, 42
| 277. | 2: Оборудование КИП; 4: 32 шт.; 5: ул. им. Николая Отрады, 42
| 278. | 2: Внутренний трубопровод; 4: Ду=200мм- 25 мм - 258,0 п. м; 5: ул. им. Николая Отрады, 42
| 279. | 2: Запорная арматура; 3: 30ч6бр, 15кч16п1, 11б27п1; 4: Ду=200мм- 15 мм - 51 шт.; 5: ул. им. Николая Отрады, 42
| 280. | Оборудование ЦТП 6 (микрорайон 413) |  |  | ул. им. Кастерина, 4а | 200006509 | 1971 | 126539
| 281. | 2: Теплообменник ГВС; 3: секционный кожухотрубный водо-водяной Дн325 мм, L=4,0 м (II ступень); 4: 6 секц.; 5: ул. им. Кастерина, 4а
| 282. | 2: Теплообменник ГВС; 3: пластинчатый марки "ALFA-LAVAL" (I ступень); 4: 2 шт.; 5: ул. им. Кастерина, 4а
| 283. | 2: Насосный агрегат ГВС; 3: К-160/30а; 4: 1 шт.; 5: ул. им. Кастерина, 4а
| 284. | 2: Насосный агрегат ГВС; 3: К-90/35; 4: 1 шт.; 5: ул. им. Кастерина, 4а
| 285. | 2: Насосный агрегат отопления (на обратном трубопроводе); 3: К100-65-200; 4: 1 шт.; 5: ул. им. Кастерина, 4а
| 286. | 2: Насосный агрегат ХВС/ГВС; 3: К100-65-200; 4: 1 шт.; 5: ул. им. Кастерина, 4а
| 287. | 2: Насосный агрегат ХВС/ГВС; 3: К-90/55; 4: 1 шт.; 5: ул. им. Кастерина, 4а
| 288. | 2: Насосный агрегат ХВС/ГВС; 3: К-160/30а; 4: 1 шт.; 5: ул. им. Кастерина, 4а
| 289. | 2: Счетчик учета расхода х/воды на ГВС и собственные нужды; 3: ВМХ-100; 4: 1 шт.; 5: ул. им. Кастерина, 4а
| 290. | 2: Электротехническое оборудование; 4: 43 шт.; 5: ул. им. Кастерина, 4а
| 291. | 2: Провод; 3: АППВ; 4: 70,0 м; 5: ул. им. Кастерина, 4а
| 292. | 2: Оборудование КИП; 4: 16 шт.; 5: ул. им. Кастерина, 4а
| 293. | 2: Внутренний трубопровод; 4: Ду=200мм- 15 мм - 289,0 п. м; 5: ул. им. Кастерина, 4а
| 294. | 2: Запорная арматура; 3: 30ч6бр, 15кч16п1, 11б27п1; 4: Ду=200мм- 15 мм - 64 шт.; 5: ул. им. Кастерина, 4а
| 295. | Оборудование ЦТП 8 (микрорайон 413) |  |  | наб. Волжской флотилии, 21а | 200006505 | 1975 | 2582844.44
| 296. | 2: Теплообменник ГВС; 3: секционный кожухотрубный водо-водяной Дн325 мм, L=4,0 м; 4: 10 секц.; 5: наб. Волжской флотилии, 21а
| 297. | 2: Теплообменник отопления; 3: пластинчатый марки "ALFA-LAVALМ15-BFG8"; 4: 1 шт.; 5: наб. Волжской флотилии, 21а
| 298. | 2: Насосный агрегат ГВС; 3: К 100-65-200; 4: 1 шт.; 5: наб. Волжской флотилии, 21а
| 299. | 2: Насосный агрегат ГВС; 3: К100-80-160; 4: 1 шт.; 5: наб. Волжской флотилии, 21а
| 300. | 2: Насосный агрегат ХВС/ГВС; 3: 4К-8; 4: 2 шт.; 5: наб. Волжской флотилии, 21а
| 301. | 2: Насосный агрегат ХВС/ГВС; 3: К 100-65-200; 4: 1 шт.; 5: наб. Волжской флотилии, 21а
| 302. | 2: Насосный агрегат отопления сетевой; 3: К150-125-315; 4: 2 шт.; 5: наб. Волжской флотилии, 21а
| 303. | 2: Счетчик учета расхода х/воды на ГВС и собственные нужды; 3: ВМХ-80; 4: 1 шт.; 5: наб. Волжской флотилии, 21а
| 304. | 2: Электротехническое оборудование; 4: 53 шт.; 5: наб. Волжской флотилии, 21а
| 305. | 2: Кабель, провод; 3: АВВГ, АППВ; 4: 150,0 м; 5: наб. Волжской флотилии, 21а
| 306. | 2: Оборудование КИП; 4: 25 шт.; 5: наб. Волжской флотилии, 21а
| 307. | 2: Внутренний трубопровод; 4: Ду=200мм- 15 мм -327,0 п. м; 5: наб. Волжской флотилии, 21а
| 308. | 2: Запорная арматура; 3: 30ч6бр, 15кч16п1, 11б27п1; 4: Ду=200мм- 15 мм - 61 шт.; 5: наб. Волжской флотилии, 21а
| 309. | Оборудование ЦТП 9 (микрорайон 413) |  |  | наб. Волжской флотилии, 1а | 200006504 | 1977 | 153456
| 310. | 2: Теплообменник ГВС; 3: секционный кожухотрубный водо-водяной Дн325 мм, L=4,0 м; 4: 9-секц.; 5: наб. Волжской флотилии, 1а
| 311. | 2: Насосный агрегат ГВС; 3: 4К-8а; 4: 2 шт.; 5: наб. Волжской флотилии, 1а
| 312. | 2: Насосный агрегат ХВС/ГВС; 3: К-100-65-200; 4: 2 шт.; 5: наб. Волжской флотилии, 1а
| 313. | 2: Насосный агрегат ХВС/ГВС; 3: 4К-12; 4: 2 шт.; 5: наб. Волжской флотилии, 1а
| 314. | 2: Счетчик учета расхода х/воды на ГВС и собственные нужды; 3: ВСХНд-65; 4: 1 шт.; 5: наб. Волжской флотилии, 1а
| 315. | 2: Частотные преобразователи; 3: HYUNDAIINVERTEP 18,5 кВт; 4: 3 шт.; 5: наб. Волжской флотилии, 1а
| 316. | 2: Частотные преобразователи; 3: HYUNDAIINVERTEP 30 кВт; 4: 2 шт.; 5: наб. Волжской флотилии, 1а
| 317. | 2: Электротехническое оборудование; 4: 43 шт.; 5: наб. Волжской флотилии, 1а
| 318. | 2: Кабель, провод; 3: АВВГ, АППВ; 4: 120,0 м; 5: наб. Волжской флотилии, 1а
| 319. | 2: Оборудование КИП; 4: 33 шт.; 5: наб. Волжской флотилии, 1а
| 320. | 2: Внутренний трубопровод; 4: Ду=300мм- 15 мм-266,0 п. м; 5: наб. Волжской флотилии, 1а
| 321. | 2: Запорная арматура; 3: 30ч6бр, 15кч16п1, 11б27п1; 4: Ду=300мм- 15 мм -59 шт.; 5: наб. Волжской флотилии, 1а
| 322. | 2: Оборудование ЦТП 43, ИТП 43а (микрорайон 413); 5: наб. Волжской флотилии, 13а; 6: 200006503; 7: 1997
| 323. | 2: Теплообменник ГВС; 3: секционный кожухотрубный водо-водяной Дн168 мм, L=4,0 м; 4: 11 секц.; 5: наб. Волжской флотилии, 13а
| 324. | 2: Теплообменник отопления; 3: секционные кожухотрубные водо-водяные Дн168 мм, L=4,0 м; 4: 5 секц.; 5: наб. Волжской флотилии, 13а
| 325. | 2: Насосный агрегат ГВСЦ; 3: К 80-65-160; 4: 2 шт.; 5: наб. Волжской флотилии, 13а
| 326. | 2: Насосный агрегат отопления корректирующий; 3: ВКС 2/26; 4: 2 шт.; 5: наб. Волжской флотилии, 13а
| 327. | 2: Насосный агрегат отопления сетевой; 3: К-20/30; 4: 2 шт.; 5: наб. Волжской флотилии, 13а
| 328. | 2: Насосный агрегат отопления сетевой; 3: К45/30; 4: 1 шт.; 5: наб. Волжской флотилии, 13а
| 329. | 2: Насосный агрегат ХВС/ГВС; 3: К100-80-160; 4: 1 шт.; 5: наб. Волжской флотилии, 13а
| 330. | 2: Насосный агрегат ХВС/ГВС; 3: К100-65-200; 4: 1 шт.; 5: наб. Волжской флотилии, 13а
| 331. | 2: Насосный агрегат ХВС/ГВС; 3: К80-50-200; 4: 1 шт.; 5: наб. Волжской флотилии, 13а
| 332. | 2: Счетчик учета расхода х/воды на ГВС и собственные нужды; 3: ВМХ-50; 4: 1 шт.; 5: наб. Волжской флотилии, 13а
| 333. | 2: Электротехническое оборудование; 4: 103 шт.; 5: наб. Волжской флотилии, 13а
| 334. | 2: Кабель, провод; 3: АВВГ, АППВ, ШРПС; 4: 205,0 м; 5: наб. Волжской флотилии, 13а
| 335. | 2: Оборудование КИП; 4: 34 шт.; 5: наб. Волжской флотилии, 13а
| 336. | 2: Внутренний трубопровод; 4: Ду=150мм- 15 мм -521,0 п. м; 5: наб. Волжской флотилии, 13а
| 337. | 2: Запорная арматура; 3: 30ч6бр, 15кч16п1, 11б27п1; 4: Ду=150мм- 1 5 мм -103 шт.; 5: наб. Волжской флотилии, 13а
| 338. | 2: Оборудование ЦТП 48, ИТП 48а (микрорайон 413); 5: ул. им. Николая Отрады, 8б; 6: 200006483; 7: 1999
| 339. | 2: Теплообменник ГВС; 3: секционный кожухотрубный водо-водяной Дн273 мм, L=4,0 м; 4: 10 секц.; 5: ул. им. Николая Отрады, 8б
| 340. | 2: Теплообменник отопления; 3: секционные кожухотрубные водо-водяные Дн219 мм, L=4,0 м; 4: 4 секц.; 5: ул. им. Николая Отрады, 8б
| 341. | 2: Теплообменник отопления; 3: пластинчатый НН № 47; 4: 1 шт.; 5: ул. им. Николая Отрады, 8б
| 342. | 2: Насосный агрегат ГВСЦ; 3: К80-50-200; 4: 2 шт.; 5: ул. им. Николая Отрады, 8б
| 343. | 2: Насосный агрегат ГВС; 3: К-45/30; 4: 2 шт.; 5: ул. им. Николая Отрады, 8б
| 344. | 2: Насосный агрегат отопления подпиточный; 3: КС 2/26А; 4: 2 шт.; 5: ул. им. Николая Отрады, 8б
| 345. | 2: Насосный агрегат отопления корректирующий; 3: К-20/30; 4: 2 шт.; 5: ул. им. Николая Отрады, 8б
| 346. | 2: Насосный агрегат отопления сетевой; 3: К100-65-200; 4: 2 шт.; 5: ул. им. Николая Отрады, 8б
| 347. | 2: Счетчик учета расхода х/воды на ГВС и собственные нужды; 3: ВМХ-65; 4: 1 шт.; 5: ул. им. Николая Отрады, 8б
| 348. | 2: Электротехническое оборудование; 4: 68 шт.; 5: ул. им. Николая Отрады, 8б
| 349. | 2: Кабель, провод; 3: АВВГ, АППВ, ШРПС; 4: 205,0 м; 5: ул. им. Николая Отрады, 8б
| 350. | 2: Оборудование КИП; 4: 31 шт.; 5: ул. им. Николая Отрады, 8б
| 351. | 2: Внутренний трубопровод; 4: Ду=150мм-15мм -521,0 п. м; 5: ул. им. Николая Отрады, 8б
| 352. | 2: Запорная арматура; 3: 30ч6бр, 15кч16п1, 11б27п1; 4: Ду=150мм-15мм -108 шт.; 5: ул. им. Николая Отрады, 8б
| 353. | 2: Оборудование ЦТП 2 (микрорайон 410); 5: ул. им. Мясникова, 29а; 6: 200006512; 7: 1973
| 354. | 2: Теплообменник ГВС; 3: секционный кожухотрубный водо-водяной Дн325 мм, L=4,0 м (II ступень); 4: 6 секц.; 5: ул. им. Мясникова, 29а
| 355. | 2: Теплообменник ГВС; 3: пластинчатый марки "ALFA-LAVAL" (I ступень); 4: 1 шт.; 5: ул. им. Мясникова, 29а
| 356. | 2: Насосный агрегат ГВС; 3: 4К-8; 4: 1 шт.; 5: ул. им. Мясникова, 29а
| 357. | 2: Насосный агрегат ГВС; 3: КМ100-65-200; 4: 1 шт.; 5: ул. им. Мясникова, 29а
| 358. | 2: Насосный агрегат ХВС/ГВС; 3: 4К-8; 4: 3 шт.; 5: ул. им. Мясникова, 29а
| 359. | 2: Насосный агрегат ХВС/ГВС; 3: К80-50-200; 4: 1 шт.; 5: ул. им. Мясникова, 29а
| 360. | 2: Счетчик учета расхода х/воды на ГВС и собственные нужды; 3: ВСХНд-65; 4: 1 шт.; 5: ул. им. Мясникова, 29а
| 361. | 2: Частотные преобразователи; 3: HYUNDAIINVERTEP 18.5кВт; 4: 4 шт.; 5: ул. им. Мясникова, 29а
| 362. | 2: Частотные преобразователи; 3: HYUNDAIINVERTEP 30кВт; 4: 1 шт.; 5: ул. им. Мясникова, 29а
| 363. | 2: Электротехническое оборудование; 4: 43 шт.; 5: ул. им. Мясникова, 29а
| 364. | 2: Кабель, провод; 3: АВВГ, АППВ; 4: 110,0 м; 5: ул. им. Мясникова, 29а
| 365. | 2: Оборудование КИП; 4: 36 шт.; 5: ул. им. Мясникова, 29а
| 366. | 2: Внутренний трубопровод; 4: Ду250-15мм -207,0 п. м; 5: ул. им. Мясникова, 29а
| 367. | 2: Запорная арматура; 3: 30ч6бр, 15кч16п1, 11б27п1; 4: Ду250-15мм - 69 шт.; 5: ул. им. Мясникова, 29а
| 368. | 2: Районная котельная № 2 квартала 849
| 369. | 2: Недвижимое имущество, в том числе
| 370. | Здание районной котельной № 2 общей площадью 1483,8 кв. м по адресу: Волгоградская область, Волгоград, ул. им. Мещерякова, 12 (кадастровый № 34:34:010000:0000:18:401:001:010052540, свидетельство 34АБ № 050063) |  | 1222,0 кв. м | ул. им. Мещерякова, 12 | 200000017 | 1966 | 4480771
| 371. | 2: Труба дымовая металлическая; 4: Н- 35,0 м (от уровня кровли) d-2,5 м - 3 шт.
| 372. | 2: Деаэратор; 4: S-18,7 кв. м - 2 шт.
| 373. | 2: Здание трансформаторной; 4: S-139,2 кв. м Н-6,3 м
| 374. | Здание ГРП районной котельной квартала 849 по ул. им. Мещерякова, 12 |  | 34,3 кв. м | ул. им. Мещерякова, 12 | 200003532 | 1966 | 288407
| 375. | Контрольно-пропускной пункт (КПП) котельной микрорайона 849 по ул. им. Мещерякова, 12 |  | 22,4 кв. м | ул. им. Мещерякова, 12 | 200003536 | 1998 | 87328
| 376. | Здание местного теплового пункта № 1 общей площадью 227,8 кв. м по адресу: Волгоградская область, Волгоград, ул. им. Луговского, 1б (кадастровый № 34:34:010000:0000:18:401:001:010021190, свидетельство 34АБ № 049575) |  | 273,6 кв. м | ул. им. Луговского, 1б | 200000018 |  | 881000
| 377. | Здание центрального теплового пункта № 8 общей площадью 68,5 кв. м по адресу: Волгоградская область, Волгоград, ул. им. Жолудева, 36а (кадастровый № 34:34:010000:0000:18:401:001:010021220, свидетельство 34АБ № 008859) |  | 84,8 кв. м | ул. им. Жолудева, 36а | 200000019 |  | 188000
| 378. | Здание центрального теплового пункта № 1 общей площадью 224,9 кв. м по адресу: Волгоградская область, Волгоград, пр-кт им. В.И.Ленина, 227а (кадастровый № 34:34:010000:0000:18:401:001:010021210, свидетельство 34АБ № 049389) |  | 267,8 кв. м | пр-кт им. В.И.Ленина, 227а | 200000020 |  | 990000
| 379. | Здание центрального теплового пункта № 10 общей площадью 174,1 кв. м по адресу: Волгоградская область, Волгоград, ул. им. Баумана, 1а (кадастровый № 34:34:010000:0000:18:401:001:010024740, свидетельство 34АБ № 049459) |  | 207,9 кв. м | ул. им. Баумана, 1а | 200000021 |  | 645000
| 380. | Здание центрального теплового пункта общей площадью 202,3 кв. м по адресу: Волгоградская область, Волгоград, ул. Метростроевская, 11а (кадастровый № 34:34:010000:0000:18:401:001:010024760, свидетельство 34АВ № 008821) |  | 265,7 кв. м | ул. Метростроевская, 11а | 200000022 |  | 629000
| 381. | Здание центрального теплового пункта № 12 общей площадью 224,3 кв. м по адресу: Волгоградская область, Волгоград, ул. им. Гули Королевой, 4а (кадастровый № 34:34:010000:0000:18:401:001:010024780, свидетельство 34АБ № 049573) |  | 276,8 кв. м | ул. им. Гули Королевой, 4а | 200000023 |  | 690000
| 382. | Здание центрального теплового пункта № 14 общей площадью 180,1 кв. м по адресу: Волгоградская область, Волгоград, пер. им. Ногина, 43 (кадастровый № 34:34:010000:0000:18:401:001:010021230, свидетельство 34АБ № 049564) |  | 225,5 кв. м | пер. им. Ногина, 43 | 200000024 |  | 569000
| 383. | Здание центрального теплового пункта № 15 общей площадью 183,6 кв. м по адресу: Волгоградская область, Волгоград, ул. им. Луговского, 1а (кадастровый № 34:34:010000:0000:18:401:001:010024770, свидетельство 34АБ № 049460) |  | 215,9 кв. м | ул. им. Луговского, 1а | 200000025 |  | 528000
| 384. | Здание центрального теплового пункта № 16 общей площадью 177,2 кв. м по адресу: Волгоградская область, Волгоград, ул. Загорская, 3а (кадастровый № 34:34:010000:0000:18:401:001:010024820, свидетельство 34АВ № 008869) |  | 222,6 кв. м | ул. Загорская, 3а | 200000026 |  | 550000
| 385. | Здание центрального теплового пункта № 7 общей площадью 90,9 кв. м по адресу: Волгоградская область, Волгоград, ул. им. Клименко, 7а (кадастровый № 34:34:010000:0000:18:401:001:010024810, свидетельство 34АБ № 049461) |  | 113,2 кв. м | ул. им. Клименко, 7б | 200000027 |  | 257000
| 386. | Здание центрального теплового пункта общей площадью 177,8 кв. м по адресу: Волгоградская область, Волгоград, ул. Метростроевская, 3а (кадастровый № 34:34:010000:0000:18:401:001:010024750, свидетельство 34АВ № 010315) |  | 212,1 кв. м | ул. Метростроевская, 3а | 200000028 |  | 810000
| 387. | Здание центрального теплового пункта № 3 общей площадью 278,8 кв. м по адресу: Волгоградская область, Волгоград, ул. им. Жолудева, 11б (кадастровый № 34:34:010000:0000:18:401:001:010021200, свидетельство 34АБ № 008860) |  | 333,6 кв. м | ул. им. Жолудева, 11б | 200000029 |  | 188298
| 388. | Здание насосной станции № 1 общей площадью 134,2 кв. м по адресу: Волгоградская область, Волгоград, ул. им. Баумана, 2а (кадастровый № 34:34:010000:0000:18:401:001:010024850, свидетельство 34АВ № 008870) |  | 167,6 кв. м | ул. им. Баумана, 2а | 200000032 |  | 240374
| 389. | Здание насосной станции № 2 площадью 553,5 кв. м по адресу: Волгоградская область, Волгоград, ул. им. Мещерякова, 11 (кадастровый № 34:34:010000:0000:18:401:001:010024830, свидетельство 34АБ № 027717) |  | 658,8 кв. м | ул. им. Мещерякова, 11 | 200000033 |  | 108667
| 390. | Здание насосной станции № 3 общей площадью 98,8 кв. м по адресу: Волгоградская область, Волгоград, ул. Ополченская, 1а (кадастровый № 34:34:010000:0000:18:401:001:010024800, свидетельство 34АВ № 011526) |  | 123,0 кв. м | ул. Ополченская, 1а | 200000034 |  | 128987
| 391. | Здание ЦТП 13 (микрорайон 801) по ул. Загорской, 13б |  | 139,3 кв. м | ул. Загорская, 13б | 200003535 |  | 183000
| 392. | Распределительная тепловая сеть РК № 2 кв. 849 от ЦТП № 11 (ул. Метростроевская, 3а) |  | 2Ду=150мм-50мм - 1,352 км, тепловые камеры-9 шт., запорная арматура - 27 шт. | зона теплоснабжения РК № 2 квартала 849 | 200004826 | 1969 | 717841
| 393. | Распределительная тепловая сеть РК № 2 кв. 849 от НС-2 кв. 849 (ул. Мещерякова, 11) |  | 2Ду350-40мм - 12,405 км, тепловые камеры-98 шт., запорная арматура - 327 шт. | зона теплоснабжения РК № 2 квартала 849 | 200004809 | 1943 | 1040557
| 394. | Распределительная тепловая сеть РК № 2 кв. 849 от ЦТП № 15 (ул. им. Луговского, 1а) |  | 2Ду=200мм- 50 мм - 0,987 км, тепловые камеры - 9 шт., запорная арматура - 25 шт. | зона теплоснабжения РК № 2 квартала 849 | 200004827 | 1974 | 505722
| 395. | Распределительная тепловая сеть РК № 2 кв. 849 от ЦТП № 4 (ул. Ополченская, 17) |  | 2Ду=100мм- 40 мм - 0,194 км, тепловые камеры-4 шт., запорная арматура - 14 шт. | зона теплоснабжения РК № 2 квартала 849 | 200004828 | 1951 | 78471
| 396. | Распределительная тепловая сеть РК № 2 кв. 849 от ЦТП № 8 (ул. им. Жолудева, 36а ) |  | 2Ду=150мм- 50 мм - 0,660 км, тепловые камеры 5 шт., запорная арматура - 8 шт. | зона теплоснабжения РК № 2 квартала 849 | 200004829 | 1980 | 369227
| 397. | Распределительная тепловая сеть РК № 2 кв. 849 от ЦТП № 10 (ул. им. Баумана, 1а) |  | 2Ду=150мм- 50 мм - 0,298 км, тепловые камеры-1 шт., запорная арматура - 2 шт. | зона теплоснабжения РК № 2 квартала 849 | 200004830 | 1970 | 150339
| 398. | Распределительная тепловая сеть РК № 2 кв. 849 от ЦТП № 12 (ул. им. Гули Королевой, 4а) |  | 2Ду=150мм- 40 мм - 1,182 км, тепловые камеры-8 шт., запорная арматура - 14 шт. | зона теплоснабжения РК № 2 квартала 849 | 200004831 | 1979 | 402579
| 399. | Распределительная тепловая сеть РК № 2 кв. 849 от ЦТП № 14 (переулок Ногина, 43) |  | 2Ду=200мм- 25 мм - 4,310 км, тепловые камеры - 40 шт., запорная арматура - 89 шт. | зона теплоснабжения РК № 2 квартала 849 | 200004832 | 1972 | 3362707
| 400. | Распределительная тепловая сеть РК № 2 кв. 849 от ЦТП № 16 (ул. Загорская, 3а) |  | 2Ду=200мм- 32 мм - 1,684 км, тепловые камеры - 13 шт., запорная арматура - 42 шт. | зона теплоснабжения РК № 2 квартала 849 | 200004833 | 1969 | 752860
| 401. | Распределительная тепловая сеть РК № 2 кв. 849 от ЦТП № 9а (ул. Метростроевская, 11а) |  | 2Ду=150мм- 50 мм - 0,904 км | зона теплоснабжения РК № 2 квартала 849 | 200004834 | 1970 | 703389
| 402. | Магистральная тепловая сеть от РК № 2 кв. 849 от РК№ 2 кв. 849 по (ул. им. Мещерякова, 12) |  | 2Ду700- 40 мм - 11,364 км, тепловые камеры - 106 шт., запорная арматура - 103 шт., сальниковые компенсаторы -19 шт. | зона теплоснабжения РК № 2 квартала 849 | 200004835 | 1966 | 3695811
| 403. | Распределительная тепловая сеть (падающий трубопровод отопления ) от НС-2 кв 849 от НС-2 кв. 849 (ул. Мещерякова, 11) |  | 2Ду125-65мм - 0,582 км, тепловые камеры - 12 шт., запорная арматура -12 шт. | зона теплоснабжения РК № 2 квартала 849 | 200004836 | 2000 | 2885377.36
| 404. | Распределительная тепловая сеть РК № 2 кв. 849 от НС № 3 (ул. Ополченская, 1а) |  | 2Ду=400мм- 25 мм - 6,124 км, тепловые камеры - 41 шт., запорная арматура - 121 шт. | зона теплоснабжения РК № 2 квартала 849 | 200004841 | 1944 | 2185072
| 405. | Распределительная тепловая сеть РК № 2 кв. 849 от ЦТП № 7 (ул. им. Клименко, 7б) |  | 2Ду=100мм- 40 мм - 0,331 км | зона теплоснабжения РК № 2 квартала 849 | 200004844 | 1987 | 126006
| 406. | Распределительная тепловая сеть РК № 2 кв. 850 от ЦТП № 3 (ул. им. Жолудева, 11б) |  | 2Ду250-100мм - 0,632 км, тепловые камеры-4 шт., запорная арматура - 3 шт. | зона теплоснабжения РК № 2 квартала 849 | 200004845 | 1985 | 248954
| 407. | Распределительная тепловая сеть РК № 2 кв. 849 от НС- № 2 кв. 849 (ул. Мещерякова, 11) |  | 2Ду=300мм- 25 мм - 3,390 км, тепловые камеры - 23 шт., запорная арматура - 65 шт. | зона теплоснабжения РК № 2 квартала 849 | 200004846 | 1958 | 7576477.85
| 408. | Тепловая сеть от ТК-1 до жилого дома № 9 по ул. Луговского |  | 2Ду=150мм- 100 мм - 0,152 км, тепловые камеры - 2 шт., запорная арматура - 6 шт. | зона теплоснабжения РК № 2 квартала 849 | 200004847 | 1999 | 438034
| 409. | Сеть горячего водоснабжения от ТК № 179 до ж. д. № 1 по ул. им. Дегтярева |  | 2Ду125-40мм - 0,29 км | зона теплоснабжения РК № 2 квартала 849 | 200011322 | 2008 | 3984795.55
| 410. | Тепловая сеть от ТК № 6 до ж. д. № 1 по ул. Дегтярева |  | 2Ду125 - 0,172 км, тепловые камеры -1 шт., запорная арматура - 4 шт. | зона теплоснабжения РК № 2 квартала 849 | 200011323 | 2008 | 2783535.62
| 411. | Сооружение (тепловая трасса) общей протяженностью 9,5 п. м по адресу: Россия, Волгоградская область, Волгоград, от ТК-131 до жилого дома № 1 по ул. Очаковской (от распределительной тепловой сети ЦТП-14 РК № 2 квартала 849) |  | 2Ду40мм - 0,005 км | зона теплоснабжения РК № 2 квартала 849 | 200007412 | 1976 | 16200
| 412. | Сооружение (тепловая трасса) общей протяженностью 95,1 п. м по адресу: Волгоградская область, Волгоград, от ТК-131 до жилого дома № 15 по ул. им. Андреева (от распределительной тепловой сети ЦТП-14 РК № 2 квартала 849) |  | 2Ду=50мм - 0,047 км | зона теплоснабжения РК № 2 квартала 849 | 200007413 | 1976 | 161800
| 413. | Тепловая сеть от ТК № 208 до здания МОУ детского сада 73 ул. Дегтярева 29 протяженность 89.54 м |  | 2Ду=50мм- 40 мм - 0,045 км | зона теплоснабжения РК № 2 квартала 849 | 200011350 | 1957 | 70815.06
| 414. | Тепловая сеть от тепловой камеры № 92 до здания МОУ детского сада № 293 |  | 2Ду65-50мм - 0,081 км | зона теплоснабжения РК № 2 квартала 849 | 200011352 | 1971 | 152866.44
| 415. | Тепловая сеть от ТК-142 до здания МОУ СОШ № 94 |  | 2Ду=100мм- 50 мм - 0,210 км, тепловые камеры-2 шт. | зона теплоснабжения РК № 2 квартала 849 | 200011353 | 1969 | 407711.88
| 416. | Теплоавя сеть от ТК-153 до здания МОУ МУК |  | 2Ду10-50мм - 0,091 км | зона теплоснабжения РК № 2 квартала 849 | 200011354 | 1994 | 215544.24
| 417. | Тепловая сеть от ул. Андреева № 13 до здания МОУ СОШ № 1 |  | 2Ду=100мм-32мм - 0,261 км, тепловые камеры-2 шт., запорная арматура - 2 шт. | зона теплоснабжения РК № 2 квартала 849 | 200011355 | 1952 | 148051.8
| 418. | Тепловая сеть от тепловой камеры № 5 до здания МОУ СОШ № 3 |  | 2Ду65-50мм - 0,155 км | зона теплоснабжения РК № 2 квартала 849 | 200011357 | 1952 | 122525.46
| 419. | Тепловая сеть от ЦТП № 10 до здания МОУ детского сада № 278 |  | 2Ду=50мм - 0,070 км | зона теплоснабжения РК № 2 квартала 849 | 200011358 | 1968 | 30342.6
| 420. | Тепловая сеть от тепловой камеры № 87 до здания МОУ детского сада № 238 |  | 2Ду65-50мм - 0,046 км | зона теплоснабжения РК № 2 квартала 849 | 200011359 | 1964 | 161838
| 421. | Тепловая сеть от ТК № 38 к зданию МОУ д/с № 220 |  | 2Ду=80мм-50мм - 0,105 км | зона теплоснабжения РК № 2 квартала 849 | 200011362 | 1966 | 175318.02
| 422. | Тепловая сеть распределительная к зданию МОУ ДЮСШ № 4 ул. Быкова д. 8 |  | 2Ду=80мм - 0,051 км | зона теплоснабжения РК № 2 квартала 849 | 200011364 | 1970 | 151257.78
| 423. | Тепловая сеть от ТК № 26 до здания МОУ детского сада № 170 |  | 2Ду65-50мм - 0,155 км | зона теплоснабжения РК № 2 квартала 849 | 200011365 | 1961 | 222545
| 424. | Тепловая распределительная к зданию МОУ ОСОШ № 20 |  | 2Ду=50мм - 0,017 км | зона теплоснабжения РК № 2 квартала 849 | 200011366 | 1966 | 30626.48
| 425. | Тепловая сеть от ТК-22 до здания МОУ СОШ № 12 |  | 2Ду=100мм- 40 мм - 0,023 км | зона теплоснабжения РК № 2 квартала 849 | 200011368 | 1954 | 40824
| 426. | Тепловая сеть распределительная от ТК № 38 к зданию МОУ д/с № 260 |  | 2Ду=80мм- 50 мм - 0,05 км | зона теплоснабжения РК № 2 квартала 849 | 200011370 | 1966 | 184312.26
| 427. | Тепловая сеть от ТК № 78 до здания МОУ СОШ № 17 |  | 2Ду=80мм- 25 мм - 0,029 км | зона теплоснабжения РК № 2 квартала 849 | 200011371 | 1958 | 226887.48
| 428. | 2: Тепловая сеть и сеть горячего водоснабжения от ТК № 29 до здания МОУ гимназии № 13; 5: зона теплоснабжения РК № 2 квартала 849; 6: 300000331; 8: 132723.36
| 429. | 2: Движимое имущество, в том числе:
| 430. | Оборудование ХВО котельной кв. 849 |  | солевая яма V=7 м3 - 2 шт. | ул. им. Мещерякова, 12 | 200011330 | 2011
| 431. | Оборудование рабочей котельной 849 (микрорайон 849) |  |  | ул. им. Мещерякова, 12 | 200006476 | 1966 | 3362990.48
| 432. | 2: Котлы; 3: ПТВМ-50; 4: 3 шт.; 5: ул. им. Мещерякова, 12
| 433. | 2: Дутьевые вентиляторы; 3: ВЦ 14-46; 4: 3 шт.; 5: ул. им. Мещерякова, 12
| 434. | 2: ХВО:; 5: ул. им. Мещерякова, 12
| 435. | 2: Фильтры: -Na-катионитовые прямоточные; 3: ФИПа I-2,0-0,6 Д=2000 мм; 4: 4 шт.; 5: ул. им. Мещерякова, 12
| 436. | 2: Установка деаэр-р вакуумная; 3: ДВ-50; 4: 1 уст.; 5: ул. им. Мещерякова, 12
| 437. | 2: Теплообменникик ХВО; 3: водо-водяной (на охложден. раб. воды) Дн273 мм, L=4 м; 4: 1 секц.; 5: ул. им. Мещерякова, 12
| 438. | 2: Теплообменникик ХВО; 3: водо-водяной (I ст.) Дн325 мм, L=4 м; 4: 2 секц.; 5: ул. им. Мещерякова, 12
| 439. | 2: Теплообменникик ХВО; 3: водо-водяной (II ст.) Дн219 мм, L=4 м; 4: 4 секц.; 5: ул. им. Мещерякова, 12
| 440. | 2: Теплообменникик ХВО; 3: водо-водяной (II ст.) Дн325 мм, L=4 м; 4: 2 секц.; 5: ул. им. Мещерякова, 12
| 441. | 2: Баки (мерник, рабочей воды, охлаждения); 4: 3 шт.; 5: ул. им. Мещерякова, 12
| 442. | 2: Установка коррекц. обработки воды; 4: 1 уст.; 5: ул. им. Мещерякова, 12
| 443. | 2: Насосное оборудование:; 5: ул. им. Мещерякова, 12
| 444. | 2: Насосные агрегаты сетевые; 3: 1Д-1250/63; 4: 1 шт.; 5: ул. им. Мещерякова, 12
| 445. | 2: Насосный агрегат сетевой; 3: СЭ-800-100; 4: 3 шт.; 5: ул. им. Мещерякова, 12
| 446. | 2: Насосный агрегат рециркуляционный; 3: НКУ-250; 4: 1 шт.; 5: ул. им. Мещерякова, 12
| 447. | 2: Насосный агрегат рециркуляционный; 3: НКУ-250-32; 4: 1 шт.; 5: ул. им. Мещерякова, 12
| 448. | 2: Насосный агрегат рециркуляционный; 3: НКУ-140М; 4: 1 шт.; 5: ул. им. Мещерякова, 12
| 449. | 2: Насосный агрегат повысительный хол. воды; 3: К100-65-200; 4: 2 шт.; 5: ул. им. Мещерякова, 12
| 450. | 2: Насосный агрегат подпиточный; 3: Х 80-50-250К; 4: 1 шт.; 5: ул. им. Мещерякова, 12
| 451. | 2: Насосный агрегат подпиточный; 3: КС 50/55-2; 4: 2 шт.; 5: ул. им. Мещерякова, 12
| 452. | 2: Насосный агрегат солевой; 3: АХ 40-25-160К-СД; 4: 2 шт.; 5: ул. им. Мещерякова, 12
| 453. | 2: Насосный агрегат рабочей воды; 3: 3К-6; 4: 2 шт.; 5: ул. им. Мещерякова, 12
| 454. | 2: Газотехническое оборудование; 5: ул. им. Мещерякова, 12
| 455. | 2: Регулятор давления; 3: РДУК2Н 200/140; 4: 2 шт.; 5: ул. им. Мещерякова, 12
| 456. | 2: Газовое оборудование (клапаны, фильтры, ИФС, камеры СУ, газовые горелки); 4: 47 шт.; 5: ул. им. Мещерякова, 12
| 457. | 2: Наружный газопровод; 4: Ду350-200мм - 100,5 м; 5: ул. им. Мещерякова, 12
| 458. | 2: Внутренний газопровод; 4: Ду=400мм- 15 мм - 854,0 м; 5: ул. им. Мещерякова, 12
| 459. | 2: Узел учета газа; 3: преобразователь многофункциональный "Ресурс"; 4: 1 шт.; 5: ул. им. Мещерякова, 12
| 460. | 2: Электротехническое оборудование; 5: ул. им. Мещерякова, 12
| 461. | 2: Трансформаторная подстанция; 3: ТСМ-560/6; 4: 1 шт.; 5: ул. им. Мещерякова, 12
| 462. | 2: Электротехническое оборудование котельной (щиты, трансформаторы, автоматы, рубильники, светильники); 4: 660 шт.; 5: ул. им. Мещерякова, 12
| 463. | 2: Кабель, провод; 3: АВВГ, ААШб, АППВ, АКВВг; 4: 3905,0 м; 5: ул. им. Мещерякова, 12
| 464. | 2: Электрический счетчик; 3: Меркурий 230 АМ-02; 4: 2 шт.; 5: ул. им. Мещерякова, 12
| 465. | 2: Оборудование КИПиА; 5: ул. им. Мещерякова, 12
| 466. | 2: Приборы контроля и автоматики (манометры, дифманометры, контроллеры, датчики и т. п.); 4: 372 шт.; 5: ул. им. Мещерякова, 12
| 467. | 2: Узел учета холодной воды; 3: ВСХНу-100; 4: 1 шт.; 5: ул. им. Мещерякова, 12
| 468. | 2: Узел учета холодной воды; 3: "ВМХ-50"; 4: 1 шт.; 5: ул. им. Мещерякова, 12
| 469. | 2: Внутренний трубопровод; 4: Ду600-15мм - 345,0 м; 5: ул. им. Мещерякова, 12
| 470. | 2: Задвижки стальные с электроприводом; 3: 30с927нж; 4: Ду600-300мм - 34 шт.; 5: ул. им. Мещерякова, 12
| 471. | 2: Задвижки стальные; 3: 30с41нж; 4: Ду250-50мм - 29 шт.; 5: ул. им. Мещерякова, 12
| 472. | 2: Задвижки чугунные; 3: 30ч6бр; 4: Ду 300-50мм - 181 шт.; 5: ул. им. Мещерякова, 12
| 473. | 2: Клапаны, краны, вентили; 3: 19с47нж, 15кч19п, 15кч16п1, 11б27п1; 4: Ду=300мм- 15 мм - 351 шт.; 5: ул. им. Мещерякова, 12
| 474. | Оборудование МТП 1 с насосной станцией (микрорайон 406) |  |  | ул. им. Луговского, 1б | 200006507 | 1986 | 135000
| 475. | 2: Теплообменник отопления; 3: секционный кожухотрубный водо-водяной Дн=168 мм, l=4,0 м; 4: 4 секц.; 5: ул. им. Луговского, 1б
| 476. | 2: Насосный агрегат сетевой; 3: К-45/30; 4: 2 шт.; 5: ул. им. Луговского, 1б
| 477. | 2: Насосный агрегат подпиточный; 3: ВК 1/16; 4: 1 шт.; 5: ул. им. Луговского, 1б
| 478. | 2: Электротехническое оборудование; 4: 42 шт.; 5: ул. им. Луговского, 1б
| 479. | 2: Кабель, провод; 3: АВВГ, АППВ; 4: 90,0 м; 5: ул. им. Луговского, 1б
| 480. | 2: Оборудование КИП; 4: 10 шт.; 5: ул. им. Луговского, 1б
| 481. | 2: Внутренний трубопровод; 4: Ду=200мм- 20 мм - 130,0 м; 5: ул. им. Луговского, 1б
| 482. | 2: Запорная арматура; 3: 30ч6бр, 15кч16п1, 11б27п1; 4: Ду=200мм- 50 мм - 47 шт.; 5: ул. им. Луговского, 1б
| 483. | Оборудование МТП 8 (микрорайон 401) |  |  | ул. им. Жолудева, 36а | 200006500 | 1980 | 182000
| 484. | 2: Теплообменник ГВС; 3: секционный кожухотрубный водо-водяной Ду273 мм, l=4,0 м; 4: 6 секц.; 5: ул. им. Жолудева, 36а
| 485. | 2: Насосный агрегат ХВС/ГВС; 3: КМ100-80-160; 4: 1 шт.; 5: ул. им. Жолудева, 36а
| 486. | 2: Насосный агрегат ХВС/ГВС; 3: КМ90/35; 4: 1 шт.; 5: ул. им. Жолудева, 36а
| 487. | 2: Насосный агрегат ХВС (хоз. нужды); 3: КМ100-80-160; 4: 1 шт.; 5: ул. им. Жолудева, 36а
| 488. | 2: Счетчик учета расхода х/воды на ГВС и собственные нужды; 3: ВМХ-80; 4: 1 шт.; 5: ул. им. Жолудева, 36а
| 489. | 2: Частотные преобразователи; 3: HYUNDAIINVERTEP 18,5 кВт; 4: 1 шт.; 5: ул. им. Жолудева, 36а
| 490. | 2: Частотные преобразователи; 3: HYUNDAIINVERTEP 15 кВт; 4: 1 шт.; 5: ул. им. Жолудева, 36а
| 491. | 2: Электротехническое оборудование; 4: 22 шт.; 5: ул. им. Жолудева, 36а
| 492. | 2: Кабель, провод; 3: АВВГ, АППВ; 4: 30,0 м; 5: ул. им. Жолудева, 36а
| 493. | 2: Оборудование КИП; 4: 27 шт.; 5: ул. им. Жолудева, 36а
| 494. | 2: Внутренний трубопровод; 4: Ду=150мм- 15 мм - 173,0 м; 5: ул. им. Жолудева, 36а
| 495. | 2: Запорная арматура; 3: 30ч6бр, 15кч16п1, 11б27п1; 4: Ду=150мм- 15 мм - 49 шт.; 5: ул. им. Жолудева, 36а
| 496. | Оборудование ЦТП 1 (микрорайон 842) |  |  | пр-кт им. В.И.Ленина, 227а | 200006493 | 1990 | 227618
| 497. | 2: Теплообменник отопления; 3: секционный кожухотрубный водо-водяной Дн168 мм, l=4,0 м; 4: 4 секц.; 5: пр-кт им. В.И.Ленина, 227а
| 498. | 2: Насосный агрегат ХВС; 3: К-90/55; 4: 2 шт.; 5: пр-кт им. В.И.Ленина, 227а
| 499. | 2: Насосный агрегат ХВС; 3: 4К-12а; 4: 2 шт.; 5: пр-кт им. В.И.Ленина, 227а
| 500. | 2: Насосный агрегат ГВС; 3: К-45/30; 4: 2 шт.; 5: пр-кт им. В.И.Ленина, 227а
| 501. | 2: Насосный агрегат сетевой; 3: К-45/30; 4: 2 шт.; 5: пр-кт им. В.И.Ленина, 227а
| 502. | 2: Насосный агрегат подпиточный; 3: ВКС 2/26; 4: 2 шт.; 5: пр-кт им. В.И.Ленина, 227а
| 503. | 2: Счетчик учета расхода х/воды на собственные нужды; 3: ВСХд-15; 4: 1 шт.; 5: пр-кт им. В.И.Ленина, 227а
| 504. | 2: Электротехническое оборудование; 4: 137 шт.; 5: пр-кт им. В.И.Ленина, 227а
| 505. | 2: Кабель, провод; 3: АВВГ, ВВГ; 4: 700,0 м; 5: пр-кт им. В.И.Ленина, 227а
| 506. | 2: Оборудование КИП; 4: 52 шт.; 5: пр-кт им. В.И.Ленина, 227а
| 507. | 2: Внутренний трубопровод; 4: Ду=200мм- 15 мм - 505,0 м; 5: пр-кт им. В.И.Ленина, 227а
| 508. | 2: Запорная арматура; 3: 30ч6бр, 15кч16п1, 11б27п1; 4: Ду=200мм- 15 мм - 122 шт.; 5: пр-кт им. В.И.Ленина, 227а
| 509. | Оборудование ЦТП 10 (микрорайон 407) |  |  | ул. им. Баумана, 1а | 200006519 | 1970 | 73000
| 510. | 2: Теплообменник ГВС; 3: секционный кожухотрубный водо-водяной Ду325 мм, l=4,0 м; 4: 9 секц.; 5: ул. им. Баумана, 1а
| 511. | 2: Насосный агрегат ХВС/ГВС; 3: 4К-8; 4: 3 шт.; 5: ул. им. Баумана, 1а
| 512. | 2: Счетчик учета расхода х/воды на ГВС и собственные нужды; 3: ВМХ-50; 4: 1 шт.; 5: ул. им. Баумана, 1а
| 513. | 2: Электротехническое оборудование; 4: 33 шт.; 5: ул. им. Баумана, 1а
| 514. | 2: Кабель, провод; 3: АВВГ, ВВГ; 4: 40,0 м; 5: ул. им. Баумана, 1а
| 515. | 2: Оборудование КИП; 4: 15 шт.; 5: ул. им. Баумана, 1а
| 516. | 2: Внутренний трубопровод; 4: Ду=200мм- 15 мм - 110,0 м; 5: ул. им. Баумана, 1а
| 517. | 2: Запорная арматура; 3: 30ч6бр, 15кч16п1, 11б27п1; 4: Ду250-15 мм - 50 шт.; 5: ул. им. Баумана, 1а
| 518. | Оборудование ЦТП 9а (микрорайон 407) |  |  | ул. Метростроевская, 11а | 200006481 | 1990 | 430000
| 519. | 2: Теплообменник ГВС; 3: секционный кожухотрубный водо-водяной Ду325 мм, l=4,0 м; 4: 10 секц.; 5: ул. Метростроевская, 11а
| 520. | 2: Насосный агрегат ГВС; 3: К45/30; 4: 2 шт.; 5: ул. Метростроевская, 11а
| 521. | 2: Насосный агрегат отопления повысительный; 3: К 80-50-200; 4: 1 шт.; 5: ул. Метростроевская, 11а
| 522. | 2: Насосный агрегат отопления повысительный; 3: К 80-50-200; 4: 1 шт.; 5: ул. Метростроевская, 11а
| 523. | 2: Счетчик учета расхода х/воды на ГВС и собственные нужды; 3: ВМХ-80; 4: 1 шт.; 5: ул. Метростроевская, 11а
| 524. | 2: Регулятор температуры; 3: РТ; 4: 1 шт.; 5: ул. Метростроевская, 11а
| 525. | 2: Электротехническое оборудование; 4: 57 шт.; 5: ул. Метростроевская, 11а
| 526. | 2: Кабель, провод; 3: АВВГ, АППВ; 4: 40,0 м; 5: ул. Метростроевская, 11а
| 527. | 2: Оборудование КИП; 4: 17 шт.; 5: ул. Метростроевская, 11а
| 528. | 2: Внутренний трубопровод; 4: Ду=200мм- 15 мм - 370,0 м; 5: ул. Метростроевская, 11а
| 529. | 2: Запорная арматура; 3: 30ч6бр, 15кч16п1, 11б27п1; 4: Ду=200мм- 15 мм - 85 шт.; 5: ул. Метростроевская, 11а
| 530. | Оборудование ЦТП 12 (микрорайон 404) |  |  | ул. им. Гули Королевой, 4а | 200006526 | 1980 | 26990
| 531. | 2: Теплообменник ГВС; 3: секционный кожухотрубный водо-водяной Ду=325 мм, l=4,0 м; 4: 8 секц.; 5: ул. им. Гули Королевой, 4а
| 532. | 2: Теплообменник отопления; 3: секционный кожухотрубный водо-водяной Ду=273 мм, l=4,0 м; 4: 6 секц.; 5: ул. им. Гули Королевой, 4а
| 533. | 2: Насосный агрегат ХВС/ГВС; 3: К100-65-200; 4: 1 шт.; 5: ул. им. Гули Королевой, 4а
| 534. | 2: Насосный агрегат ХВС/ГВС; 3: К100-65-200а; 4: 1 шт.; 5: ул. им. Гули Королевой, 4а
| 535. | 2: Насосный агрегат ХВС/ГВС; 3: 4К-8; 4: 1 шт.; 5: ул. им. Гули Королевой, 4а
| 536. | 2: Насосный агрегат ГВСЦ; 3: К 45/30; 4: 1 шт.; 5: ул. им. Гули Королевой, 4а
| 537. | 2: Насосный агрегат отопления повысительный; 3: 4К-8; 4: 1 шт.; 5: ул. им. Гули Королевой, 4а
| 538. | 2: Насосный агрегат отопления повысительный; 3: К100-65-200а; 4: 1 шт.; 5: ул. им. Гули Королевой, 4а
| 539. | 2: Счетчик учета расхода х/воды на ГВС и собственные нужды; 3: ВМХ-50; 4: 1 шт.; 5: ул. им. Гули Королевой, 4а
| 540. | 2: Электротехническое оборудование; 4: 53 шт.; 5: ул. им. Гули Королевой, 4а
| 541. | 2: Кабель, провод; 3: АВВГ, АППВ; 4: 100,0 м; 5: ул. им. Гули Королевой, 4а
| 542. | 2: Оборудование КИП; 4: 27 шт.; 5: ул. им. Гули Королевой, 4а
| 543. | 2: Внутренний трубопровод; 4: Ду=200мм- 80 мм - 55,0 м; 5: ул. им. Гули Королевой, 4а
| 544. | 2: Запорная арматура; 3: 30ч6бр, 15кч16п1, 11б27п1; 4: Ду=200мм- 50 мм - 19 шт.; 5: ул. им. Гули Королевой, 4а
| 545. | Оборудование ЦТП 14 (микрорайон 406) |  |  | пер. им. Ногина, 43 | 200006511 | 1972 | 114889
| 546. | 2: Теплообменник ГВС; 3: секционный кожухотрубный водо-водяной Ду=325 мм, l=4,0 м; 4: 8 секц.; 5: пер. им. Ногина, 43
| 547. | 2: Насосный агрегат ХВС/ГВС; 3: 4К-12а; 4: 1 шт.; 5: пер. им. Ногина, 43
| 548. | 2: Насосный агрегат ХВС/ГВС; 3: 4К-8; 4: 2 шт.; 5: пер. им. Ногина, 43
| 549. | 2: Счетчик учета расхода х/воды на ГВС и собственные нужды; 3: ВСХНд-65; 4: 1 шт.; 5: пер. им. Ногина, 43
| 550. | 2: Электротехническое оборудование; 4: 32 шт.; 5: пер. им. Ногина, 43
| 551. | 2: Кабель, провод; 3: АВВГ, АППВ; 4: 40,0 м; 5: пер. им. Ногина, 43
| 552. | 2: Оборудование КИП; 4: 12 шт.; 5: пер. им. Ногина, 43
| 553. | 2: Внутренний трубопровод; 4: Ду=250мм- 15 мм - 170,0 м; 5: пер. им. Ногина, 43
| 554. | 2: Запорная арматура; 3: 30ч6бр, 15кч16п1, 11б27п1; 4: Ду250- 15 мм - 43 шт.; 5: пер. им. Ногина, 43
| 555. | Оборудование ЦТП 15 (микрорайон 406) |  |  | ул. им. Луговского, 1а | 200006506 | 1974 | 137469
| 556. | 2: Теплообменник ГВС; 3: секционный кожухотрубный водо-водяной Ду=325 мм, l=4,0 м; 4: 8 секц.; 5: ул. им. Луговского, 1а
| 557. | 2: Насосный агрегат ХВС/ГВС; 3: 4К-8; 4: 1 шт.; 5: ул. им. Луговского, 1а
| 558. | 2: Насосный агрегат ХВС/ГВС; 3: 4К-12; 4: 1 шт.; 5: ул. им. Луговского, 1а
| 559. | 2: Насосный агрегат отопления повысительный; 3: МО 160-2-220-380; 4: 1 шт.; 5: ул. им. Луговского, 1а
| 560. | 2: Насосный агрегат отопления повысительный; 3: К100-65-200; 4: 1 шт.; 5: ул. им. Луговского, 1а
| 561. | 2: Счетчик учета расхода х/воды на ГВС и собственные нужды; 3: ВМХ-80; 4: 1 шт.; 5: ул. им. Луговского, 1а
| 562. | 2: Электротехническое оборудование; 4: 47 шт.; 5: ул. им. Луговского, 1а
| 563. | 2: Кабель, провод; 3: АВВГ, АППВ; 4: 80,0 м; 5: ул. им. Луговского, 1а
| 564. | 2: Оборудование КИП; 4: 20 шт.; 5: ул. им. Луговского, 1а
| 565. | 2: Внутренний трубопровод; 4: Ду=250мм- 15 мм - 170,0 м; 5: ул. им. Луговского, 1а
| 566. | 2: Запорная арматура; 3: 30ч6бр, 15кч16п1, 11б27п1; 4: Ду250- 15 мм - 53 шт.; 5: ул. им. Луговского, 1а
| 567. | Оборудование ЦТП 16 (микрорайон 405) |  |  | ул. Загорская, 3а | 200006516 | 1969 | 83702
| 568. | 2: Теплообменник ГВС; 3: секционный кожухотрубный водо-водяной Ду=325 мм, l=4,0 м; 4: 8 секц.; 5: ул. Загорская, 3а
| 569. | 2: Насосный агрегат ХВС/ГВС; 3: 8К-12А; 4: 1 шт.; 5: ул. Загорская, 3а
| 570. | 2: Насосный агрегат ХВС/ГВС; 3: К100-65-200; 4: 1 шт.; 5: ул. Загорская, 3а
| 571. | 2: Насосный агрегат ХВС/ГВС; 3: 4К-8; 4: 2 шт.; 5: ул. Загорская, 3а
| 572. | 2: Насосный агрегат ХВС/ГВС; 3: 4К-12; 4: 1 шт.; 5: ул. Загорская, 3а
| 573. | 2: Насосный агрегат отопления повысительный; 3: К100-65-200; 4: 3 шт.; 5: ул. Загорская, 3а
| 574. | 2: Насосный агрегат отопления рециркуляционный; 3: 4К-8; 4: 1 шт.; 5: ул. Загорская, 3а
| 575. | 2: Насосный агрегат отопления рециркуляционный; 3: 4К-12; 4: 1 шт.; 5: ул. Загорская, 3а
| 576. | 2: Счетчик учета расхода х/воды на ГВС и собственные нужды; 3: ВМХ-80; 4: 1 шт.; 5: ул. Загорская, 3а
| 577. | 2: Электротехническое оборудование; 4: 51 шт.; 5: ул. Загорская, 3а
| 578. | 2: Кабель, провод; 3: АВВГ, АППВ; 4: 200,0 м; 5: ул. Загорская, 3а
| 579. | 2: Оборудование КИП; 4: 25 шт.; 5: ул. Загорская, 3а
| 580. | 2: Внутренний трубопровод; 4: Ду=250мм-15мм - 170,0 м; 5: ул. Загорская, 3а
| 581. | 2: Запорная арматура; 3: 30ч6бр, 15кч16п1, 11б27п1; 4: Ду250-15мм - 103 шт.; 5: ул. Загорская, 3а
| 582. | Оборудование ЦТП 7 (микрорайон 817) |  |  | ул. им. Клименко, 7б | 200006497 | 1995 | 194825
| 583. | 2: Теплообменник ГВС; 3: секционный кожухотрубный водо-водяной Ду325 мм, l=4,0 м; 4: 2 секц.; 5: ул. им. Клименко, 7б
| 584. | 2: Теплообменник ГВС; 3: секционный кожухотрубный водо-водяной Ду273 мм, l=4,0 м; 4: 2 секц.; 5: ул. им. Клименко, 7б
| 585. | 2: Насосный агрегат ХВС/ГВС; 3: К45/30; 4: 1 шт.; 5: ул. им. Клименко, 7б
| 586. | 2: Насосный агрегат ХВС/ГВС; 3: К20/30; 4: 1 шт.; 5: ул. им. Клименко, 7б
| 587. | 2: Насосный агрегат отопления повысительный; 3: К20/30; 4: 2 шт.; 5: ул. им. Клименко, 7б
| 588. | 2: Насосный агрегат ГВСЦ; 3: К8/18; 4: 1 шт.; 5: ул. им. Клименко, 7б
| 589. | 2: Счетчик учета расхода х/воды на ГВС и собственные нужды; 3: ВМХ-65; 4: 1 шт.; 5: ул. им. Клименко, 7б
| 590. | 2: Электротехническое оборудование; 4: 25 шт.; 5: ул. им. Клименко, 7б
| 591. | 2: Оборудование КИП; 4: 31 шт.; 5: ул. им. Клименко, 7б
| 592. | 2: Внутренний трубопровод; 4: Ду=100мм- 32 мм - 108,0 м; 5: ул. им. Клименко, 7б
| 593. | 2: Запорная арматура; 3: 30ч6бр, 15кч16п1, 11б27п1; 4: Ду=100мм- 25 мм - 54 шт.; 5: ул. им. Клименко, 7б
| 594. | Оборудование ЦТП 11 (микрорайон 407) |  |  | ул. Метростроевская, 3а | 200006517 | 1969 | 83596
| 595. | 2: Теплообменник ГВС; 3: секционный кожухотрубный водо-водяной Ду325 мм, l=4,0 м; 4: 10 секц.; 5: ул. Метростроевская, 3а
| 596. | 2: Насосный агрегат ХВС/ГВС; 3: КМ100-80-160; 4: 1 шт.; 5: ул. Метростроевская, 3а
| 597. | 2: Насосный агрегат ХВС/ГВС; 3: К100-80-160; 4: 1 шт.; 5: ул. Метростроевская, 3а
| 598. | 2: Насосный агрегат ХВС/ГВС; 3: 4К-8; 4: 1 шт.; 5: ул. Метростроевская, 3а
| 599. | 2: Счетчик учета расхода х/воды на ГВС и собственные нужды; 3: ВМХ-65; 4: 1 шт.; 5: ул. Метростроевская, 3а
| 600. | 2: Электротехническое оборудование; 4: 43 шт.; 5: ул. Метростроевская, 3а
| 601. | 2: Кабель, провод; 3: АВВГ, АППВ; 4: 340,0 м; 5: ул. Метростроевская, 3а
| 602. | 2: Оборудование КИП; 4: 13 шт.; 5: ул. Метростроевская, 3а
| 603. | 2: Внутренний трубопровод; 4: Ду=200мм- 15 мм - 156,0 м; 5: ул. Метростроевская, 3а
| 604. | 2: Запорная арматура; 3: 30ч6бр, 15кч16п1, 11б27п1; 4: Ду=200мм- 15 мм - 52 шт.; 5: ул. Метростроевская, 3а
| 605. | Оборудование ЦТП (микрорайон 850) |  |  | ул. им. Жолудева, 11б | 200006488 | 1985 | 310000
| 606. | 2: Теплообменник ГВС; 3: секционный кожухотрубный водо-водяной Дн325 мм, l=4,0 м; 4: 4 секц.; 5: ул. им. Жолудева, 11б
| 607. | 2: Насосный агрегат ХВС/ГВС; 3: МО 160-2-220-380; 4: 3 шт.; 5: ул. им. Жолудева, 11б
| 608. | 2: Счетчик учета расхода х/воды на ГВС и собственные нужды; 3: ВМХ-50; 4: 1 шт.; 5: ул. им. Жолудева, 11б
| 609. | 2: Электротехническое оборудование; 4: 77 шт.; 5: ул. им. Жолудева, 11б
| 610. | 2: Кабель, провод; 3: АВВГ, ВВГ; 4: 90,0 м; 5: ул. им. Жолудева, 11б
| 611. | 2: Оборудование КИП; 4: 13 шт.; 5: ул. им. Жолудева, 11б
| 612. | 2: Внутренний трубопровод; 4: Ду=200мм- 15мм - 381,0 м; 5: ул. им. Жолудева, 11б
| 613. | 2: Запорная арматура; 3: 30ч6бр, 15кч16п1, 11б27п1; 4: Ду=200мм- 15 мм - 117 шт.; 5: ул. им. Жолудева, 11б
| 614. | Оборудование насосной станции 1 (микрорайон 407) |  |  | ул. им. Баумана, 2а | 200006491 | 1969 | 245000
| 615. | 2: Насосный агрегат отопления повысительный; 3: НКУ-250; 4: 4 шт.; 5: ул. им. Баумана, 2а
| 616. | 2: Счетчик учета расхода х/воды на собственные нужды; 3: ВСХд-25; 4: 1 шт.; 5: ул. им. Баумана, 2а
| 617. | 2: Электротехническое оборудование; 4: 54 шт.; 5: ул. им. Баумана, 2а
| 618. | 2: Кабель, провод; 3: ААБ-1000, АВВГ, ВВГ; 4: 60,0 м; 5: ул. им. Баумана, 2а
| 619. | 2: Оборудование КИП; 4: 12 шт.; 5: ул. им. Баумана, 2а
| 620. | 2: Внутренний трубопровод; 4: Ду 600- 15 мм - 105,0 м; 5: ул. им. Баумана, 2а
| 621. | 2: Запорная арматура; 3: 30ч6бр, 15кч16п1, 11б27п1; 4: Ду=500мм- 15 мм - 43 шт.; 5: ул. им. Баумана, 2а
| 622. | Оборудование насосной станции 2 (микрорайон 828) |  |  | ул. им. Мещерякова, 11 | 200006485 | 1960 | 374695
| 623. | 2: Теплообменник ГВС; 3: секционный кожухотрубный водо-водяной Дн325 мм, l=4,0 м; 4: 12 секц.; 5: ул. им. Мещерякова, 11
| 624. | 2: Насосный агрегат ГВС; 3: К100-65-200; 4: 2 шт.; 5: ул. им. Мещерякова, 11
| 625. | 2: Насосный агрегат ГВС; 3: К100-65-250; 4: 1 шт.; 5: ул. им. Мещерякова, 11
| 626. | 2: Насосный агрегат отопления подмешивающий; 3: 300Д70; 4: 1 шт.; 5: ул. им. Мещерякова, 11
| 627. | 2: Насосный агрегат отопления подмешивающий; 3: 1Д1250-63Б; 4: 1 шт.; 5: ул. им. Мещерякова, 11
| 628. | 2: Счетчик учета расхода х/воды; 3: ВСХНд-100; 4: 1 шт.; 5: ул. им. Мещерякова, 11
| 629. | 2: Электротехническое оборудование; 4: 56 шт.; 5: ул. им. Мещерякова, 11
| 630. | 2: Кабель, провод; 3: ААБ-6, АБВВГ, АППВ; 4: 480,0 м; 5: ул. им. Мещерякова, 11
| 631. | 2: Оборудование КИП; 4: 11 шт.; 5: ул. им. Мещерякова, 11
| 632. | 2: Внутренний трубопровод; 4: Ду=200мм- 15 мм - 159,5 м; 5: ул. им. Мещерякова, 11
| 633. | 2: Запорная арматура; 3: 30ч6бр, 15кч16п1, 11б27п1; 4: Ду=300мм- 50 мм - 49 шт.; 5: ул. им. Мещерякова, 11
| 634. | Оборудование насосной станции 3 (микрорайон 807) |  |  | ул. Ополченская, 1а | 200006490 | 1995 | 269384
| 635. | 2: Теплообменник ГВС; 3: пластинчатые Alfa-Laval (I,II ст.); 4: 2 шт.; 5: ул. Ополченская, 1а
| 636. | 2: Насосный агрегат ГВС; 3: К100-65-200; 4: 2 шт.; 5: ул. Ополченская, 1а
| 637. | 2: Насосный агрегат ГВС; 3: К100-65-250; 4: 1 шт.; 5: ул. Ополченская, 1а
| 638. | 2: Насосный агрегат отопления (на обратном трубопроводе); 3: Д320-50А; 4: 1 шт.; 5: ул. Ополченская, 1а
| 639. | 2: Насосный агрегат отопления (на обратном трубопроводе); 3: Д320-50; 4: 1 шт.; 5: ул. Ополченская, 1а
| 640. | 2: Электротехническое оборудование; 4: 55 шт.; 5: ул. Ополченская, 1а
| 641. | 2: Кабель, провод; 3: ВРГ, АВВГ, ВВГ; 4: 160,0 м; 5: ул. Ополченская, 1а
| 642. | 2: Оборудование КИП; 4: 38 шт.; 5: ул. Ополченская, 1а
| 643. | 2: Внутренний трубопровод; 4: Ду=300мм- 15 мм - 497,0 м; 5: ул. Ополченская, 1а
| 644. | 2: Запорная арматура; 3: 30ч6бр, 15кч16п1, 11б27п1; 4: Ду=300мм- 15 мм - 68 шт.; 5: ул. Ополченская, 1а
| 645. | Узел учета холодной воды НС-3 РК-2 ул. Ополченская | ЭСКО-РВ.0,8 | 1 узел | ул. Ополченская, 1а | 200011390 | 2011
| 646. | Оборудование ЦТП 4 в подвальном помещении жилого дома № 17 по ул. Ополченской |  |  | ул. Ополченская, 17 | 200006520 | 1985 | 70077
| 647. | 2: Теплообменник ГВС; 3: секционный кожухотрубный водо-водяной Дн325 мм, l=4,0 м; 4: 2 секц.; 5: ул. Ополченская, 17
| 648. | 2: Счетчик учета расхода х/воды на ГВС и собственные нужды; 3: ВМХ-50; 4: 1 шт.; 5: ул. Ополченская, 17
| 649. | 2: Электротехническое оборудование; 4: 6 шт.; 5: ул. Ополченская, 17
| 650. | 2: Оборудование КИП; 4: 13 шт.; 5: ул. Ополченская, 17
| 651. | 2: Внутренний трубопровод; 4: Ду=150мм- 50 мм - 43,0 м; 5: ул. Ополченская, 17
| 652. | 2: Запорная арматура; 3: 30ч6бр, 15кч16п1, 11б27п1; 4: Ду=150мм- 15 мм - 25 шт.; 5: ул. Ополченская, 17
| 653. | Оборудование ЦТП 6 в подвальном помещении жилого дома № 6 по ул. им. Рыкачева |  |  | ул. им. Рыкачева, 6 | 200006513 | 1988 | 107677
| 654. | 2: Теплообменник ГВС; 3: секционный кожухотрубный водо-водяной Дн114 мм, l=4,0 м; 4: 8 секц.; 5: ул. им. Рыкачева, 6
| 655. | 2: Насосный агрегат ХВС/ГВС; 3: К45/30; 4: 2 шт.; 5: ул. им. Рыкачева, 6
| 656. | 2: Счетчик учета расхода х/воды на ГВС и собственные нужды; 3: ВСХд-32; 4: 1 шт.; 5: ул. им. Рыкачева, 6
| 657. | 2: Электротехническое оборудование; 4: 11 шт.; 5: ул. им. Рыкачева, 6
| 658. | 2: Кабель, провод; 4: 40,0 м; 5: ул. им. Рыкачева, 6
| 659. | 2: Оборудование КИП; 4: 16 шт.; 5: ул. им. Рыкачева, 6
| 660. | 2: Внутренний трубопровод; 4: Ду=100мм- 80 мм - 60,0 м; 5: ул. им. Рыкачева, 6
| 661. | 2: Запорная арматура; 3: 30ч6бр, 15кч16п1, 11б27п1; 4: Ду=100мм- 25 мм - 33 шт.; 5: ул. им. Рыкачева, 6
| 662. | Оборудование ЦТП (микрорайон 801) |  |  | ул. Загорская, 13б | 200006502 | 1993 | 169152
| 663. | 2: Насосный агрегат ХВС; 3: К20/30; 4: 1 шт.; 5: ул. Загорская, 13б
| 664. | 2: Насосный агрегат ХВС; 3: К45/30; 4: 1 шт.; 5: ул. Загорская, 13б
| 665. | 2: Счетчик учета расхода х/воды на ГВС и собственные нужды; 3: ВСХНд-65; 4: 1 шт.; 5: ул. Загорская, 13б
| 666. | 2: Электротехническое оборудование; 4: 48 шт.; 5: ул. Загорская, 13б
| 667. | 2: Оборудование КИП; 4: 16 шт.; 5: ул. Загорская, 13б
| 668. | 2: Внутренний трубопровод; 4: Ду=100мм- 15 мм - 309,0 м; 5: ул. Загорская, 13б
| 669. | 2: Запорная арматура; 3: 30ч6бр, 15кч16п1, 11б27п1; 4: Ду=100мм- 15 мм - 66 шт.; 5: ул. Загорская, 13б
| 670. | 2: Котельная № 3 п. Водстрой
| 671. | 2: Недвижимое имущество, в том числе:
| 672. | Здание котельной № 3 с пристроем общей площадью 1705,8 кв. м по адресу: Волгоградская область, Волгоград, п. Водстрой, ул. им. Костюченко, 8а (кадастровый № 34-34/01-01/01-194/2004-426, свидетельство 34АВ № 011302) |  | 1419,4 кв. м | ул. им. Костюченко, 8а | 200000035 | 1970 | 7283285
| 673. | 2: Труба дымовая № 1 кирпичная; 4: H=30м; Дн осн.=4,5 м; Дн верх. - 2,5 м - 1 шт.; 5: ул. им. Костюченко, 8а
| 674. | 2: Труба дымовая № 2 ж/бетонная; 4: H=31,8 м; Дн = 4,5 м - 1 шт.; 5: ул. им. Костюченко, 8а
| 675. | 2: Солевая яма; 4: S=118,8 кв. м - 1 шт.; 5: ул. им. Костюченко, 8а
| 676. | 2: Здание солевого склада 1-этажное из кирпича; 4: S-18,4 кв. м, Н-4,8 м; 5: ул. им. Костюченко, 8а
| 677. | 2: Антресольная площадка - ж/бетонная; 4: 2 шт.; 5: ул. им. Костюченко, 8а
| 678. | 2: Здание трансформаторной 1-этажное из кирпича; 4: S-9,7 кв. м, Н-2,2 м; 5: ул. им. Костюченко, 8а
| 679. | Здание теплового узла котельной п. Водстрой по ул. им. Костюченко, 8а |  | 54,5 кв. м | ул. им. Костюченко, 8а | 200003533 | 1970 | 83243
| 680. | Эстакада под теплотрассу котельной п. Водстрой по ул. им. Костюченко, 8а |  | 202,25 м | ул. им. Костюченко, 8а | 200004855 | 1970 | 380.48
| 681. | Здание мастерской общей площадью 32,6 кв. м по адресу: Волгоградская область, Волгоград, ул. им. Костюченко, 8а (кадастровый № 34-34/01-01/01-194/2004-427, свидетельство 34АВ № 010121) |  | 39,5 кв. м | ул. им. Костюченко, 8а | 200000036 | 1970 | 266000
| 682. | Распределительная внеквартальная тепловая сеть и ГВС от котельной № 3 (пос. Водстрой, ул. им. Костюченко, 8а) |  | 2Ду=300мм- 100 мм - 2,696 км, тепловые камеры - 15 шт., запорная арматура - 40 шт. | зона теплоснабжения котельной № 3 п. Водстрой | 200004848 | 1972 | 292833.12
| 683. | Распределительная внутриквартальная тепловая сеть и ГВС от котельной № 3 (ул. им. Костюченко, 8а) |  | 2Ду=300мм- 25 мм - 6,159 км, тепловые камеры - 28 шт., запорная арматура - 66 шт. | зона теплоснабжения котельной № 3 п. Водстрой | 200004851 | 1973 | 3121174.02
| 684. | 2: Движимое имущество, в том числе:
| 685. | Оборудование котельной п. Водстрой |  |  | ул. им. Костюченко, 8а | 200006478 | 1970 | 2347437.35
| 686. | 2: Котлы; 3: ДКВР-10/13; 4: 4 шт.; 5: ул. им. Костюченко, 8а
| 687. | 2: Экономайзер; 3: ВЭ-УП-16П; 4: 4 шт.; 5: ул. им. Костюченко, 8а
| 688. | 2: Котлы; 3: НР-18; 4: 2 шт.; 5: ул. им. Костюченко, 8а
| 689. | 2: Дымососы; 3: ДН 11.2; 4: 4 шт.; 5: ул. им. Костюченко, 8а
| 690. | 2: Вентиляторы; 3: ВДН-9; 4: 4 шт.; 5: ул. им. Костюченко, 8а
| 691. | 2: Подогреватели отопления; 3: ПП 1- 53 - 7 - II Д630мм, L=4м; 4: 4 шт.; 5: ул. им. Костюченко, 8а
| 692. | 2: Подогреватели отопления; 3: ПП 2 - 9 - 7 - II Д325мм, L=4м; 4: 4 шт.; 5: ул. им. Костюченко, 8а
| 693. | 2: Подогреватель воды на котлы; 3: ПП 2- 9 - 7 - II Д325мм, L=4м; 4: 2 шт.; 5: ул. им. Костюченко, 8а
| 694. | 2: Подогреватель ГВС; 3: ПП 2- 9 - 7 - II Д325мм, L=4м; 4: 3 шт.; 5: ул. им. Костюченко, 8а
| 695. | 2: Насосное оборудование:; 5: ул. им. Костюченко, 8а
| 696. | 2: Насосный агрегат питательный котлов ДКВР; 3: ЦНСГ-60-198; 4: 2 шт.; 5: ул. им. Костюченко, 8а
| 697. | 2: Насосный агрегат сетевой; 3: 1Д630-90а; 4: 1 шт.; 5: ул. им. Костюченко, 8а
| 698. | 2: Насосный агрегат сетевой; 3: 1Д630-90; 4: 1 шт.; 5: ул. им. Костюченко, 8а
| 699. | 2: Насосный агрегат подпиточный (конденсат); 3: К-45/30; 4: 1 шт.; 5: ул. им. Костюченко, 8а
| 700. | 2: Насосный агрегат подпиточный (конденсат); 3: К 80-50-200; 4: 1 шт.; 5: ул. им. Костюченко, 8а
| 701. | 2: Насосный агрегат питательный котлов НР; 3: К8/18; 4: 2 шт.; 5: ул. им. Костюченко, 8а
| 702. | 2: Насосный агрегат питательный котлов НР; 3: К50-32-125; 4: 1 шт.; 5: ул. им. Костюченко, 8а
| 703. | 2: Насосный агрегат питательный (аварийный); 3: 3К6; 4: 1 шт.; 5: ул. им. Костюченко, 8а
| 704. | 2: Насосный агрегат питательный (аварийный); 3: К65-50-160; 4: 1 шт.; 5: ул. им. Костюченко, 8а
| 705. | 2: Насосный агрегат ГВС; 3: К100-65-200; 4: 1 шт.; 5: ул. им. Костюченко, 8а
| 706. | 2: Насосный агрегат ГВС; 3: 3К6; 4: 2 шт.; 5: ул. им. Костюченко, 8а
| 707. | 2: Насосный агрегат ХВС/ГВС; 3: 4К-8У; 4: 1 шт.; 5: ул. им. Костюченко, 8а
| 708. | 2: Насосный агрегат ХВС/ГВС; 3: К100-65-250; 4: 1 шт.; 5: ул. им. Костюченко, 8а
| 709. | 2: Насосный агрегат ХВС/ГВС; 3: КМ 100-80-160; 4: 1 шт.; 5: ул. им. Костюченко, 8а
| 710. | 2: Насосный агрегат солевой; 3: Х50-32-125Д; 4: 2 шт.; 5: ул. им. Костюченко, 8а
| 711. | 2: Насосный агрегат дозатор; 3: АХ 40-25-160К-СД; 4: 1 шт.; 5: ул. им. Костюченко, 8а
| 712. | 2: ХВО:; 5: ул. им. Костюченко, 8а
| 713. | 2: Фильтры: -Na-катионитовые прямоточные; 3: ФИПаI-1,5-0,6 Ду=1500 мм (Iст.); 4: 3 шт.; 5: ул. им. Костюченко, 8а
| 714. | 2: Фильтры: -Na-катионитовые прямоточные; 3: ФИПаI-1,5-0,6 Ду=1500 мм (IIст.); 4: 1 шт.; 5: ул. им. Костюченко, 8а
| 715. | 2: Установка деаэр-р атмосферного типа; 3: ДА-50/15; 4: 1 уст.; 5: ул. им. Костюченко, 8а
| 716. | 2: Баки (мерник, конденсатный, резервный); 4: 4 шт.; 5: ул. им. Костюченко, 8а
| 717. | 2: Газотехническое оборудование; 5: ул. им. Костюченко, 8а
| 718. | 2: Регулятор давления; 3: РДУК-1Н 200/105; 4: 1 шт.; 5: ул. им. Костюченко, 8а
| 719. | 2: Регулятор давления; 3: РДБК50; 4: 1 шт.; 5: ул. им. Костюченко, 8а
| 720. | 2: Газовое оборудование (клапаны, фильтры, ИФС, камеры СУ, газовые горелки); 4: 25 шт.; 5: ул. им. Костюченко, 8а
| 721. | 2: Газопровод; 4: Ду=300мм- 15 мм - 338,0 м; 5: ул. им. Костюченко, 8а
| 722. | 2: Счетчик газа; 3: СГ16МГ 250-40-С-2 (лето); 4: 1 шт.; 5: ул. им. Костюченко, 8а
| 723. | 2: Счетчик газа; 3: TRZ G1000 (зима); 4: 1 шт.; 5: ул. им. Костюченко, 8а
| 724. | 2: Электротехническое оборудование; 5: ул. им. Костюченко, 8а
| 725. | 2: Трансформаторная подстанция; 4: 1 шт.; 5: ул. им. Костюченко, 8а
| 726. | 2: Электротехническое оборудование котельной (щиты, трансформаторы, автоматы, рубильники, светильники); 4: 66 шт.; 5: ул. им. Костюченко, 8а
| 727. | 2: Кабель, провод; 3: АВВГ, АППВ; 4: 1645,0 м; 5: ул. им. Костюченко, 8а
| 728. | 2: Электрический счетчик; 3: САЧУ-И672 М; 4: 1 шт.; 5: ул. им. Костюченко, 8а
| 729. | 2: Оборудование КИПиА; 5: ул. им. Костюченко, 8а
| 730. | 2: Приборы контроля и автоматики (манометры, дифманометры, контроллеры, датчики и т. п.); 4: 172 шт.; 5: ул. им. Костюченко, 8а
| 731. | 2: Узел учета холодной воды; 3: ВМГ-65; 4: 1 шт.; 5: ул. им. Костюченко, 8а
| 732. | 2: Внутренний трубопровод; 4: Ду250-15мм - 2315,0 м; 5: ул. им. Костюченко, 8а
| 733. | 2: Задвижки чугунные; 3: 30ч6бр; 4: Ду250-50мм - 159 шт.; 5: ул. им. Костюченко, 8а
| 734. | 2: Клапаны, краны, вентили; 3: 19с47нж, 15кч19п, 15кч16п1, 11б27п1; 4: Ду125-15мм - 211 шт.; 5: ул. им. Костюченко, 8а
| 735. | 2: Котельная № 4 ОКБ "Роботы"
| 736. | 2: Недвижимое имущество, в том числе:
| 737. | Здание котельной общей площадью 274,2 кв. м по адресу: Волгоградская область, Волгоград, ул. Орехово-Зуевская, 3 (кадастровый № 34:34:010000:0000:18:401:001:010090560, свидетельство 34АВ № 010301) |  | 423,4 кв. м | ул. Орехово-Зуевская, 3 | 200000015 | 1957 | 1872953
| 738. | 2: Труба дымовая металлическая; 4: Н=35м, Д=1м - 1 шт.; 5: ул. Орехово-Зуевская, 3
| 739. | 2: Гараж - 1-этажный; 4: S-160,0 кв. м Н- 4,8 м; 5: ул. Орехово-Зуевская, 3
| 740. | Ограждение котельной ОКБ «Роботы» (микрорайон 954) |  | L - 108,9 м | ул. Орехово-Зуевская, 3 | 200006474 | 1957 | 29377
| 741. | Распределительная тепловая сеть от котельной (ОКБ "Роботы" МР 954) № 4 ул. Орехово-Зуевская, 3 |  | 2Ду=200мм- 25 мм-1,454 км, тепловые ка-меры - 22 шт., запорная арма-тура - 62 шт. | зона теплоснабжения котельной № 4 ОКБ "Роботы" | 200004852 | 1957 | 777596.15
| 742. | 2: Движимое имущество, в том числе:
| 743. | Оборудование котельной ОКБ «Роботы» (микрорайон 954) |  |  | ул. Орехово-Зуевская, 3 | 200006487 | 1957 | 373008
| 744. | 2: Котлы; 3: НР-18; 4: 6 шт.; 5: ул. Орехово-Зуевская, 3
| 745. | 2: Насосное оборудование:; 5: ул. Орехово-Зуевская, 3
| 746. | 2: Насосный агрегат сетевой; 3: 6КМ-12; 4: 2 шт.; 5: ул. Орехово-Зуевская, 3
| 747. | 2: Насосный агрегат подпиточный; 3: К20/30; 4: 1 шт.; 5: ул. Орехово-Зуевская, 3
| 748. | 2: Насосный агрегат подпиточный; 3: 2КМ6; 4: 1 шт.; 5: ул. Орехово-Зуевская, 3
| 749. | 2: Бак запаса сырой воды; 4: V=5 м3 - 1 шт.; 5: ул. Орехово-Зуевская, 3
| 750. | 2: Газотехническое оборудование; 5: ул. Орехово-Зуевская, 3
| 751. | 2: Регулятор давления; 3: РДУК2Н- 100/50; 4: 1 шт.; 5: ул. Орехово-Зуевская, 3
| 752. | 2: Газовое оборудование (клапаны, фильтры, ИФС, камеры СУ, газовые горелки); 4: 25 шт.; 5: ул. Орехово-Зуевская, 3
| 753. | 2: Газопровод наружный; 4: Ду=80мм - 15,0м; 5: ул. Орехово-Зуевская, 3
| 754. | 2: Газопровод внутренний; 4: Ду=100мм- 15 мм - 174,0 м; 5: ул. Орехово-Зуевская, 3
| 755. | 2: Счетчик газа; 3: РГ-600; 4: 1 шт.; 5: ул. Орехово-Зуевская, 3
| 756. | 2: Электротехническое оборудование; 5: ул. Орехово-Зуевская, 3
| 757. | 2: Электротехническое оборудование котельной (щиты, трансформаторы, автоматы, рубильники, светильники); 4: 10 шт.; 5: ул. Орехово-Зуевская, 3
| 758. | 2: Электрический счетчик; 3: ЦЭ6803В; 4: 1 шт.; 5: ул. Орехово-Зуевская, 3
| 759. | 2: Оборудование КИПиА; 5: ул. Орехово-Зуевская, 3
| 760. | 2: Приборы контроля и автоматики (манометры, дифманометры, контроллеры, датчики и т. п.); 4: 52 шт.; 5: ул. Орехово-Зуевская, 3
| 761. | 2: Счетчик холодной воды; 3: СКБ-20; 4: 1 шт.; 5: ул. Орехово-Зуевская, 3
| 762. | 2: Внутренний трубопровод; 4: Ду=200мм- 25 мм - 145,0 м; 5: ул. Орехово-Зуевская, 3
| 763. | 2: Задвижки стальные с эл. приводом; 3: 30с927нж; 4: Ду=400мм- 250 мм- 4 шт.; 5: ул. Орехово-Зуевская, 3
| 764. | 2: Задвижки чугунные; 3: 30ч6бр; 4: Ду=200мм- 50 мм - 37 шт.; 5: ул. Орехово-Зуевская, 3
| 765. | 2: Клапаны, краны, вентили; 3: 19с47нж, 15кч19п, 15кч16п1, 11б27п1; 4: Ду=150мм- 15 мм - 62 шт.; 5: ул. Орехово-Зуевская, 3
| 766. | Дизель-генераторная электроустановка | ДГУ АД-40С-Т400-1РМ11 "Mitsudiesel" | 400В 1500 об/мин, эл. двигатель МД-56 - 1 уст. | ул. Орехово-Зуевская, 3 | 300000373 | 2012
| 767. | 2: Котельная ПУ ВКХ
| 768. | 2: Движимое имущество, в том числе:
| 769. | Оборудование производственного управления водоканализационного хозяйства (ПУВКХ) |  |  | ул. Героев Тулы, 16а | 200006518 | 1957 | 102894
| 770. | 2: Котельная № 6
| 771. | 2: Недвижимое имущество, в том числе:
| 772. | Здание котельной № 6 общей площадью 402,1 кв. м по адресу: Волгоградская область, Волгоград, ул. им. Атласова, 8 (кадастровый № 34:34:010000:0000:18:401:001:010024840, свидетельство 34АБ № 049462) |  | 492,5 кв. м | ул. им. Атласова, 8 | 200000031 | 1957 | 1714953
| 773. | 2: Труба дымовая кирпичная; 4: Н-30,18 м, Дн осн.-3,53 м, Дн верх- 2,0 м - 1 шт.; 5: ул. им. Атласова, 8
| 774. | 2: Гараж металлический; 4: S-18,5 кв. м, Н-2,5м; 5: ул. им. Атласова, 8
| 775. | Распределительная тепловая сеть от котельной № 6 (ул. Атласова, 8) |  | 2Ду=300мм- 32 мм - 4,448 м, тепловые камеры - 70 шт., запорная арматура - 234 шт. | зона теплоснабжения котельной № 6 | 200004838 | 1957 | 1886394
| 776. | Сеть тепловая от ТК № 8 к зданию МОУ СОШ № 86 |  | 2Ду=100мм - 43,8 м | зона теплоснабжения котельной № 7 | 200011367 | 1961 | 147476.7
| 777. | 2: Движимое имущество, в том числе:
| 778. | Оборудование котельной 6 (микрорайон 821) |  |  | ул. им. Атласова, 8 | 200006479 | 1957 | 1951342.12
| 779. | 2: Котлы; 3: НР-18; 4: 3 шт.; 5: ул. им. Атласова, 8
| 780. | 2: Котлы; 3: СВиБ-3М; 4: 4 шт.; 5: ул. им. Атласова, 8
| 781. | 2: Котлы; 3: ВК 2,5; 4: 2 шт.; 5: ул. им. Атласова, 8
| 782. | 2: Насосное оборудование:; 5: ул. им. Атласова, 8
| 783. | 2: Насосный агрегат сетевой; 3: 6 НДВ; 4: 2 шт.; 5: ул. им. Атласова, 8
| 784. | 2: Насосный агрегат сетевой; 3: 1Д315-50; 4: 1 шт.; 5: ул. им. Атласова, 8
| 785. | 2: Насосный агрегат подпиточный; 3: К50-32-125; 4: 1 шт.; 5: ул. им. Атласова, 8
| 786. | 2: Насосный агрегат подпиточный; 3: 1К 8/18; 4: 1 шт.; 5: ул. им. Атласова, 8
| 787. | 2: Газотехническое оборудование; 5: ул. им. Атласова, 8
| 788. | 2: Регулятор давления; 3: РДУК2Н -100/70; 4: 1 шт.; 5: ул. им. Атласова, 8
| 789. | 2: Газовое оборудование (клапаны, фильтры, ИФС, камеры СУ, газовые горелки); 4: 13 шт.; 5: ул. им. Атласова, 8
| 790. | 2: Газопровод наружный; 4: Ду=100мм- 186,0 м; 5: ул. им. Атласова, 8
| 791. | 2: Газопровод внутренний; 4: Ду=150мм- 15 мм - 243,0 м; 5: ул. им. Атласова, 8
| 792. | 2: Счетчик газа; 3: ДСС-711; 4: 1 шт.; 5: ул. им. Атласова, 8
| 793. | 2: Электротехническое оборудование; 5: ул. им. Атласова, 8
| 794. | 2: Электротехническое оборудование котельной (щиты, трансформаторы, автоматы, рубильники, светильники); 4: 125 шт.; 5: ул. им. Атласова, 8
| 795. | 2: Электрический счетчик; 3: САЧУ-И672 М; 4: 1 шт.; 5: ул. им. Атласова, 8
| 796. | 2: Оборудование КИПиА; 5: ул. им. Атласова, 8
| 797. | 2: Приборы контроля и автоматики (манометры, дифманометры, контроллеры, датчики и т. п.); 4: 126 шт.; 5: ул. им. Атласова, 8
| 798. | 2: Счетчик холодной воды; 3: ОСВ-25; 4: 1 шт.; 5: ул. им. Атласова, 8
| 799. | 2: Внутренний трубопровод; 4: Ду350-15мм - 852,0 м; 5: ул. им. Атласова, 8
| 800. | 2: Задвижки стальные с эл. приводом; 3: 30с927нж; 4: Ду=300мм - 2 шт.; 5: ул. им. Атласова, 8
| 801. | 2: Задвижки чугунные; 3: 30ч6бр; 4: Ду=200мм- 50 мм - 68 шт.; 5: ул. им. Атласова, 8
| 802. | 2: Клапаны, краны, вентили; 3: 19с47нж, 15кч19п, 15кч16п1, 11б27п1; 4: Ду=50мм- 15 мм - 115 шт.; 5: ул. им. Атласова, 8
| 803. | 2: Котельная № 7
| 804. | 2: Недвижимое имущество, в том числе:
| 805. | Здание котельной № 7 с пристройками общей площадью 98,7 кв. м по адресу: Волгоградская область, Волгоград, ул. им. Дежнева, 2г (кадастровый № 34-34-01/014/2005-193, свидетельство 34АВ № 035313) |  | 162,4 кв. м | ул. им. Дежнева, 2г | 200000030 | 1967 | 255636
| 806. | 2: Труба дымовая кирпичная; 4: Д=2700мм, h=25 м - 1 шт.; 5: ул. им. Дежнева, 2г
| 807. | 2: Здание проходной 2- этажное; 4: S-23,6 кв. м, Н-5,2 м; 5: ул. им. Дежнева, 2г
| 808. | 2: Склад металлический; 4: S-4,8 кв. м, Н-3,2 м; 5: ул. им. Дежнева, 2г
| 809. | 2: Склад металлический; 4: S-12,0 кв. м, Н-4,0 м; 5: ул. им. Дежнева, 2г
| 810. | Распределительная тепловая сеть от котельной № 7 ул. им. Дежнева, 2г |  | 2Ду125- 25 мм - 0,483 м, тепловые камеры - 4 шт., запорная арматура - 12 шт. | зона теплоснабжения котельной № 7 | 200004853 | 1967 | 167140
| 811. | Тепловая сеть от ТК-4 до здания МОУ СОШ № 26 протяженность общая 287,55 п. м |  | 2Ду=100мм- 40 мм - 0,144 м, тепловые камеры - 2 шт., запорная арматура - 6 шт. | зона теплоснабжения котельной № 7 | 200011356 | 1967 | 76574.16
| 812. | 2: Движимое имущество, в том числе:
| 813. | Оборудование котельной 7 по ул. им. Дундича |  |  | ул. им. Дежнева, 2г | 200006477 | 1967 | 2127638
| 814. | 2: Котлы; 3: НР-18; 4: 3 шт.; 5: ул. им. Дежнева, 2г
| 815. | 2: Теплообменник ГВС; 3: кожухотрубный Дн114мм, L=4м; 4: 2 секц.; 5: ул. им. Дежнева, 2г
| 816. | 2: Насосное оборудование:; 5: ул. им. Дежнева, 2г
| 817. | 2: Насосный агрегат циркуляционный; 3: К80-65-160; 4: 1 шт.; 5: ул. им. Дежнева, 2г
| 818. | 2: Насосный агрегат циркуляционный; 3: К45/30; 4: 1 шт.; 5: ул. им. Дежнева, 2г
| 819. | 2: Насосный агрегат подпиточный; 3: К8/18; 4: 1 шт.; 5: ул. им. Дежнева, 2г
| 820. | 2: Водоподготовка:; 5: ул. им. Дежнева, 2г
| 821. | 2: Установка стабилиз. обработки воды; 4: 1 уст.; 5: ул. им. Дежнева, 2г
| 822. | 2: Газотехническое оборудование; 5: ул. им. Дежнева, 2г
| 823. | 2: Регулятор давления; 3: РДУК2Н- 50/30; 4: 1 шт.; 5: ул. им. Дежнева, 2г
| 824. | 2: Газовое оборудование (клапаны, фильтры, ИФС, камеры СУ, газовые горелки); 4: 10 шт.; 5: ул. им. Дежнева, 2г
| 825. | 2: Газопровод наружный; 4: Ду=80мм - 10,5 м; 5: ул. им. Дежнева, 2г
| 826. | 2: Газопровод внутренний; 4: Ду15-15мм - 129,0 м; 5: ул. им. Дежнева, 2г
| 827. | 2: Счетчик газа; 3: РГ-250; 4: 1 шт.; 5: ул. им. Дежнева, 2г
| 828. | 2: Электротехническое оборудование; 5: ул. им. Дежнева, 2г
| 829. | 2: Электротехническое оборудование котельной (щиты, трансформаторы, автоматы, рубильники, светильники); 4: 74 шт.; 5: ул. им. Дежнева, 2г
| 830. | 2: Кабель, провод; 3: АВВГ, ВВГ, АППВ; 4: 300,0 м; 5: ул. им. Дежнева, 2г
| 831. | 2: Электрический счетчик; 3: СА4У - И678; 4: 1 шт.; 5: ул. им. Дежнева, 2г
| 832. | 2: Оборудование КИПиА; 5: ул. им. Дежнева, 2г
| 833. | 2: Приборы контроля и автоматики (манометры, дифманометры, контроллеры, датчики и т. п.); 4: 65 шт.; 5: ул. им. Дежнева, 2г
| 834. | 2: Счетчик холодной воды; 3: ОСВ-25; 4: 1 шт.; 5: ул. им. Дежнева, 2г
| 835. | 2: Внутренний трубопровод; 4: Ду125- 15 мм - 327,0 м; 5: ул. им. Дежнева, 2г
| 836. | 2: Задвижки чугунные; 3: 30ч6бр; 4: Ду125- 50 мм - 39 шт.; 5: ул. им. Дежнева, 2г
| 837. | 2: Клапаны, краны, вентили; 3: 19с47нж, 15кч19п, 15кч16п1, 11б27п1; 4: Ду=50мм- 15 мм - 94 шт.; 5: ул. им. Дежнева, 2г
| 838. | 2: Котельная № 9 ВИЗ
| 839. | 2: Недвижимое имущество, в том числе:
| 840. | Здание котельной, ул. Ясноморская, 2, свидетельство 34 АА № 933153 |  | 3065,2 кв. м | ул. Ясноморская, 2 | 200008129 | 1986 | 2003186
| 841. | Здание коллекторной с тепловым пунктом, ул. Ясноморская 2 свидетельство 34 аа № 933157 |  | 162,2 кв. м | ул. Ясноморская, 2 | 200008130 | 1986 | 166734
| 842. | Здание ГРП, ул. Ясноморская, 2, свидетельство 34 АА № 933155 |  | 83,2 кв. м | ул. Ясноморская, 2 | 200008131 | 1986 | 87063
| 843. | Бункер мокрого хранения соли, ул. Ясноморская, 2, свидетельство 34 АА № 933152 |  | 34,8 кв. м | ул. Ясноморская, 2 | 200008132 | 1986 | 25728
| 844. | Эстакада трубопроводная, ул. Ясноморская, 2, свидетельство 34 АА № 933154 |  | L - 151,0 м | ул. Ясноморская, 2 | 200008133 | 1986 | 114879
| 845. | 2: Ограждение промышленной площадки; 5: ул. Ясноморская, 2; 6: 200011280; 7: 1986
| 846. | Дымовая труба, ул. Ясноморская, 2 |  | ж/б Н-120,2м, Дв-4,66м, Дн-10,22м | ул. Ясноморская, 2 | 200008136 | 1986 | 594412
| 847. | Здание насосной станции общей площадью 236,4 кв. м по адресу: Волгоградская область, Волгоград, ул. им. академика Бардина, 10а (кадастровый № 34:34:010000:0000:18:401:001:010090540, свидетельство 34АВ № 018485) |  | 352,0 кв. м | ул. им. академика Бардина, 10а | 200000016 | 1957 | 105508
| 848. | 2: Труба дымовая кирпичная; 4: Д=5м, L=30м- 1 шт.
| 849. | Здание местного теплового пункта (МТП) (микрорайон 946) по ул. им. академика Бардина, 10б |  | 18,5 кв. м | ул. им. академика Бардина, 10б | 200003528 | 1993 | 1235
| 850. | Распределительная тепловая сеть от котельной ЗАО ВИЗ (п. ГЭС) |  | 2Ду=400мм- 50 мм - 12,372 км, тепловая камера - 59 шт., запорная арматура - 216 шт. | зона теплоснабжения котельной ВИЗ | 200004840 | 1952 | 8339105
| 851. | Тепловая сеть от ТК -31а до здания МОУ детского сада № 201 |  | 2Ду=80мм- 50 мм -0,103 км | зона теплоснабжения котельной ВИЗ | 200011351 | 1959 | 151730.82
| 852. | Тепловая сеть от тепловой камеры № 40 до здания МОУ СОШ № 87 |  | 2Ду=100мм- 65 мм -0,09 км | зона теплоснабжения котельной ВИЗ | 200011369 | 1960 | 255248.82
| 853. | 2: Тепловая сеть и сеть ГВС к зданию д/комбината № 10 по ул. Героев Тулы 11а; 5: зона теплоснабжения котельной ВИЗ; 6: 300000328; 8: 4088005.48
| 854. | 2: Движимое имущество, в том числе:
| 855. | 2: Теплотехническое оборудование по ул. Ясноморская 2; 5: ул. Ясноморская, 2; 6: 300000334; 7: 1986
| 856. | 2: Насосный агрегат сетевой; 3: Д 1250-125; 4: 3 шт.; 5: ул. Ясноморская, 2
| 857. | 2: Насос агрегат рециркуляционный; 3: СЭ 800-55-11; 4: 1 шт.; 5: ул. Ясноморская, 2
| 858. | 2: Насос питательный; 3: ЦНСГ 60-198; 4: 1 шт.; 5: ул. Ясноморская, 2
| 859. | 2: Насосный агрегат исходной воды (ХВС/ГВС); 3: К-90/35; 4: 1 шт.; 5: ул. Ясноморская, 2
| 860. | 2: Насосный агрегат рабочей воды; 3: 4К-12У-а; 4: 2 шт.; 5: ул. Ясноморская, 2
| 861. | 2: Насос перекачивающий конденсат; 3: 8К-12У-а; 4: 2 шт.; 5: ул. Ясноморская, 2
| 862. | 2: Дымососы центробежные; 3: ДН 12,5; 4: 2 шт.; 5: ул. Ясноморская, 2
| 863. | 2: Вентилятор; 3: Ц14-46; 4: 1 шт.; 5: ул. Ясноморская, 2
| 864. | 2: Калорифер; 3: №12; 4: 1 шт.; 5: ул. Ясноморская, 2
| 865. | 2: Теплообменник пароводяной на отопление; 3: ПП 1-53-7-II Ду(мм)=630; 4: 3 шт.; 5: ул. Ясноморская, 2
| 866. | 2: Теплообменник водоводяной на отопл.; 3: 325*4000-1,0-РГ-632,4-УЗ Д(мм)= 325; 4: 4 шт.; 5: ул. Ясноморская, 2
| 867. | 2: Внутрикотельные трубопроводы; 4: Ду700-25мм - 3289,0 м; 5: ул. Ясноморская, 2
| 868. | 2: Задвижки стальные с эл. приводом; 3: 30с927нж; 4: Ду600-400мм - 8 шт.; 5: ул. Ясноморская, 2
| 869. | 2: Задвижки стальные; 3: 30с41нж; 4: Ду=400мм- 4 шт.; 5: ул. Ясноморская, 2
| 870. | 2: Задвижки чугунные; 3: 30ч6бр,; 4: Ду350-50мм - 487 шт.; 5: ул. Ясноморская, 2
| 871. | 2: Клапаны, вентили, краны; 3: 19с47нж, 15кч19п, 15кч16п1, 11б27п1; 4: Ду=400мм- 15 мм -381 шт.; 5: ул. Ясноморская, 2
| 872. | 2: Грязевик; 4: Ду700мм - 2 шт.; 5: ул. Ясноморская, 2
| 873. | 2: Оборудование ХВО кот. по ул. Ясноморская 2; 5: ул. Ясноморская, 2; 6: 300000335; 7: 1986
| 874. | 2: Фильтр осветлительный механический; 3: ФОВ-2,6-0,6 Д2600мм; 4: 2 шт.; 5: ул. Ясноморская, 2
| 875. | 2: Фильтр натрий-катионитовый; 3: ФИПа 1-1,5-0,6 Iст. Д1500мм; 4: 4 шт.; 5: ул. Ясноморская, 2
| 876. | 2: Фильтр натрий-катионитовый; 3: ФИПа II-1,0-0,6 IIст. Д1000мм; 4: 1 шт.; 5: ул. Ясноморская, 2
| 877. | 2: Деаэратор атмосферный сетевой; 3: КДА-50; 4: 1 уст.; 5: ул. Ясноморская, 2
| 878. | 2: Насос агрегат раствора соли; 3: Х 8/18Д; 4: 1 шт.; 5: ул. Ясноморская, 2
| 879. | 2: Насос агрегат раствора соли; 3: Х 50-32-125 Д-С; 4: 2 шт.; 5: ул. Ясноморская, 2
| 880. | 2: Насос агрегат раствора соли; 3: Х 50-32-125; 4: 1 шт.; 5: ул. Ясноморская, 2
| 881. | 2: Насос взрыхления механческих фильтров; 3: 8К-12У-а; 4: 1 шт.; 5: ул. Ясноморская, 2
| 882. | 2: Бак конденсатный; 4: V=75 м3; 5: ул. Ясноморская, 2
| 883. | 2: Бак-мерник солевого раствора; 4: V=1,2 м3; 5: ул. Ясноморская, 2
| 884. | 2: Солерастворитель; 4: V=1,2 м3; 5: ул. Ясноморская, 2
| 885. | 2: Охладитель проб; 3: ХД-125-4.139.00.00.00 РЭ; 4: 3 шт.; 5: ул. Ясноморская, 2
| 886. | 2: Холодильник 2-точечный для отбора проб пара и воды; 4: 1 шт.; 5: ул. Ясноморская, 2
| 887. | 2: Электрооборудование кот. по ул. Ясноморская 2; 5: ул. Ясноморская, 2; 6: 300000336; 7: 1986
| 888. | 2: Щит силовой распределительный оперативного тока; 4: 1 шт.; 5: ул. Ясноморская, 2
| 889. | 2: Щит распределительный; 3: ШР-11; 4: 5 шт.; 5: ул. Ясноморская, 2
| 890. | 2: Щит освещения; 3: ОЩВ -12; 4: 4 шт.; 5: ул. Ясноморская, 2
| 891. | 2: Щит освещения; 3: ОЩВ - 6; 4: 4 шт.; 5: ул. Ясноморская, 2
| 892. | 2: Светильники; 3: ЛСО, НСП, НПО, ДРЛ, АСО, ОПС; 4: 269 шт.; 5: ул. Ясноморская, 2
| 893. | 2: Кабель, провод; 3: АВВГ, АКВВГ, АПВ; 4: 17305,0 м; 5: ул. Ясноморская, 2
| 894. | Узел учета элетроэнергии кот. ВИЗ |  | 2 узла | ул. Ясноморская, 2 | 300000380 | 1986
| 895. | 2: I ввод:; 5: ул. Ясноморская, 2
| 896. | 2: Счетчик; 3: СЭ 303 S31503-JAVZ 6кВ; 4: 1 шт.; 5: ул. Ясноморская, 2
| 897. | 2: Счетчик; 3: СЭ 303 0,4кВ; 4: 1 шт.; 5: ул. Ясноморская, 2
| 898. | 2: II ввод:; 5: ул. Ясноморская, 2
| 899. | 2: Счетчик; 3: СЭ 303 S31503-JAVZ 6кВ; 4: 1 шт.; 5: ул. Ясноморская, 2
| 900. | 2: Счетчик; 3: СЭ 303 0,4кВ; 4: 1 шт.; 5: ул. Ясноморская, 2
| 901. | 2: Оборудование КИПиА кот. по ул. Ясноморская, 2; 5: ул. Ясноморская, 2; 6: 300000337; 7: 1986
| 902. | 2: Приборы контроля и автоматики (манометры, дифманометры, контроллеры, датчики и т. п.); 4: 561 шт.; 5: ул. Ясноморская, 2
| 903. | 2: Водосчетчик с фильтром; 3: ВСТН -150; 4: 2 шт.; 5: ул. Ясноморская, 2
| 904. | 2: Счетчик тепла; 3: ВКТ-7; 4: 1 шт.; 5: ул. Ясноморская, 2
| 905. | 2: Газовое оборудование кот. по ул. Ясноморская 2; 5: ул. Ясноморская, 2; 6: 300000338; 7: 1986
| 906. | 2: Горелки газомазутные к котлу КВГМ; 3: РГМГ-30; 4: 3 шт.; 5: ул. Ясноморская, 2
| 907. | 2: Горелки газомазутные к котлам ДЕ; 3: РГМГ-16; 4: 2 шт.; 5: ул. Ясноморская, 2
| 908. | 2: Клапан предохранительный; 3: ПКН-100; 4: 2 шт.; 5: ул. Ясноморская, 2
| 909. | 2: Задвижки стальные с эл. приводом; 3: 30с927нж; 4: Ду=400мм- 250 мм - 6 шт.; 5: ул. Ясноморская, 2
| 910. | 2: Задвижки чугунные; 3: 30ч6бр; 4: Ду=150мм- 80 мм - 10 шт.; 5: ул. Ясноморская, 2
| 911. | 2: Вентили, краны; 3: 19с47нж, 15кч19п, 15кч16п1, 11б27п1; 4: Ду=50мм- 15 мм - 30 шт.; 5: ул. Ясноморская, 2
| 912. | 2: Газопровод; 4: Ду=500мм- 15 мм - 341,0 м; 5: ул. Ясноморская, 2
| 913. | Аккумуляторный бак, ул. Ясноморская, 2, свидетельство 34 АА № 933156 |  | 60,8 кв. м | ул. Ясноморская, 2 | 200008134 | 1986 | 49173.5
| 914. | Аккумуляторный бак, ул. Ясноморская, 2, свидетельство 34АА |  | 60,8 кв. м | ул. Ясноморская, 2 | 200008135 | 1986 | 49173.5
| 915. | Котел паровой ДЕ-14 ГМ с горелкой ГМП-16, ул. Ясноморская, 2 | ДЕ-25-14 ГМ | 1 шт. | ул. Ясноморская, 2 | 200008140 | 1986 | 55436
| 916. | Котел паровой ДЕ-14 ГМ с горелкой ГМП-16, ул. Ясноморская, 2 | ДЕ-25-14 ГМ | 1 шт. | ул. Ясноморская, 2 | 200008141 | 1986 | 55436
| 917. | Котел водогрейный КВГМ-100 с 3 шт. РГМГ, ул. Ясноморская | КВГМ-100 | 1 шт. | ул. Ясноморская, 2 | 200008142 | 1986 | 162880
| 918. | Трансформаторная подстанция 2КТП-1000/10/0,4, ул. Ясноморская, 2 | 2КТП-1000/10/0,4кВ | 1 шт. | ул. Ясноморская, 2 | 200008143 | 1986 | 14331
| 919. | Трансформатор подстанции КТПМ 1*1000, Ясноморская 2 | ТМЗ-1000/10 | 1 шт. | ул. Ясноморская, 2 | 200008144 | 1986 | 10925
| 920. | Трансформатор подстанции КТПМ 1*1000 | ТМЗ-1000/10 | 1 шт. | ул. Ясноморская, 2 | 200008145 | 1986 | 10925
| 921. | Конденсаторная установка УКЛ (П) 56-6,3-450УЭ | УКЛ (П) 56-6,3-450У3 | 1 шт. | ул. Ясноморская, 2 | 200008146 | 1986 | 2861
| 922. | Конденсаторная установка УКЛ (П) 56-6,3-450У3, ул. Ясноморская, 2 | УКЛ (П) 56-6,3-450У3 | 1 шт. | ул. Ясноморская, 2 | 200008147 | 1986 | 2861
| 923. | Электродвигатель 1,5*1500 АД80В4, ул. Ясноморская, 2 | 4АХС80 N= 1,5Вт n =1400 об/мин | 1 шт. | ул. Ясноморская, 2 | 200008148 | 1986 | 138
| 924. | Электродвигатель 1,5*1500 АИР80В4, ул. Ясноморская, 2 | 4АС80 N= 1,5Вт n =1400 об/мин | 1 шт. | ул. Ясноморская, 2 | 200008149 | 1986 | 1140
| 925. | Электродвигатель 7,5*1500 АИР 13284, ул. Ясноморская, 2 | 4АМ112М2У3 N=7,5кВт n =3000 об/мин | 1 шт. | ул. Ясноморская, 2 | 200008150 | 1986 | 1216
| 926. | Электродвигатель 18,5*1500 АД 160М4 | МО160М N=16,8кВт n =2925 об/мин | 1 шт. | ул. Ясноморская, 2 | 200008151 | 1986 | 1680
| 927. | Электродвигатель 18,5*1500 АИР 160М4 | МО160М N=16,8кВт n =2925 об/мин | 1 шт. | ул. Ясноморская, 2 | 200008152 | 1986 | 1710
| 928. | Электродвигатель 30,0*3000 4АМ 180М2 3081 | АСИ63-200Л N-30кВт n =1500 об/мин | 1 шт. | ул. Ясноморская, 2 | 200008153 | 1986 | 1010
| 929. | Электродвигатель 30,0*3000 4АМ 180М2 3081 | АСИ63-200Л N-30кВт n =1500 об/мин | 1 шт. | ул. Ясноморская, 2 | 200008154 | 1986 | 1010
| 930. | Электродвигатель 30,0*3000 4АМ 180М2 3081 | АСИ63-200Л N-30кВт n =2940 об/мин | 1 шт. | ул. Ясноморская, 2 | 200008155 | 1986 | 1010
| 931. | Электродвигатель 45,0*3000 4АМН180М2 | АSI225М4 N=45Вт n =1500 об/мин | 1 шт. | ул. Ясноморская, 2 | 200008156 | 1986 | 1610
| 932. | Электродвигатель 45,0*3000 4АМН180М2 | А4200L2У3 N=45кВт n =2880 об/мин | 1 шт. | ул. Ясноморская, 2 | 200008157 | 1986 | 1610
| 933. | Электродвигатель 45,0*3000 4АМН180М2 | АSI225М4 N=45Вт n =1500 об/мин | 1 шт. | ул. Ясноморская, 2 | 200008158 | 1986 | 1610
| 934. | Электродвигатель 55*3000 4АМ225, ул. Ясноморская, 2 | 4А225М-2У3 N=55кВт n =3000 об/мин | 1 шт. | ул. Ясноморская, 2 | 200008159 | 1986 | 1010
| 935. | Электродвигатель 55*1500 АИР225М4 | АМ225М2 N=55кВт n =3000 об/мин | 1 шт. | ул. Ясноморская, 2 | 200008160 | 1986 | 1800
| 936. | Электродвигатель 200*740АО-113-6 (вентилятор котла КВГМ-100), ул. Ясноморская, 2 | АО 113-6 N=200Вт n =800 об/мин | 1 шт. | ул. Ясноморская, 2 | 200008161 | 1986 | 2990
| 937. | Электродвигатель 250*600 ДА-304-450 (дымосос котла КВГМ-100), ул. Ясноморская, 2 | ДА304-450 N=250Вт n =600 об/мин | 1 шт. | ул. Ясноморская, 2 | 200008162 | 1986 | 4520
| 938. | Электродвигатель 500*1500 А4 40ХК 4УЗ | А4-400Х-4У3 N=500кВт n = 1500 об/мин | 1 шт. | ул. Ясноморская, 2 | 200008163 | 1986 | 4200
| 939. | Насосный агрегат К-65-50-160, ул. Ясноморская, 2 | К-20/30 | 1 шт. | ул. Ясноморская, 2 | 200008164 | 1986 | 460
| 940. | Насосный агрегат К-65-50-160, ул. Ясноморская, 2 | К-20/30 | 1 шт. | ул. Ясноморская, 2 | 200008165 | 1986 | 460
| 941. | Насосный агрегат К-80-50-200, ул. Ясноморская, 2 | 3К-6У-а | 1 шт. | ул. Ясноморская, 2 | 200008166 | 1986 | 515
| 942. | Насосный агрегат К-80-50-200, ул. Ясноморская, 2 | 3К-6У-а | 1 шт. | ул. Ясноморская, 2 | 200008167 | 1986 | 515
| 943. | Насосный агрегат К-90-35-250, ул. Ясноморская, 2 | К-90/35 | 1 шт. | ул. Ясноморская, 2 | 200008168 | 1986 | 1050
| 944. | Насосный агрегат К-90-35-250, ул. Ясноморская, 2 | К-90/35 | 1 шт. | ул. Ясноморская, 2 | 200008169 | 1986 | 1050
| 945. | Насосный агрегат К-90-55-160, ул. Ясноморская, 2 | К-90/85 | 1 шт. | ул. Ясноморская, 2 | 200008170 | 1986 | 835
| 946. | Насос К-65-50-160, ул. Ясноморская, 2 | К90/85 | 1 шт. | ул. Ясноморская, 2 | 200008171 | 1986 | 220
| 947. | Насос К-80-50-200, ул. Ясноморская, 2 | К-45/50 | 1 шт. | ул. Ясноморская, 2 | 200008172 | 1986 | 320
| 948. | Насос КЮО-65-250, ул. Ясноморская, 2 | К 100-65-250 | 1 шт. | ул. Ясноморская, 2 | 200008173 | 1986 | 490
| 949. | Насос КЮО-80-160, ул. Ясноморская, 2 | К-90/35 | 1 шт. | ул. Ясноморская, 2 | 200008174 | 1986 | 350
| 950. | Насос ЦНСГ 60-198, ул. Ясноморская, 2 | ЦНСГ 60-198 | 1 шт. | ул. Ясноморская, 2 | 200008175 | 1986 | 1280
| 951. | Насос СЭ 800-55 (рециркуляция), ул. Ясноморская, 2 | СЭ 800-55-11 | 1 шт. | ул. Ясноморская, 2 | 200008176 | 1986 | 3876
| 952. | Шкаф распределительный силовой ШРС-55, | ШРС-55 | 1 шт. | ул. Ясноморская, 2 | 200008177 | 1986 | 440
| 953. | Ящик с понижающим трансформатором ЯТП-ОСО-0,25 220/24В, ул. Ясноморская, 2 | ЯТП-0,25 | 1 шт. | ул. Ясноморская, 2 | 200008178 | 1986 | 30
| 954. | Реле управления и защиты РТТ12-160 130-170А, | РТТ 12-160 130-170А | 1 шт. | ул. Ясноморская, 2 | 200008179 | 1986 | 30
| 955. | Реле управления и защиты НКЕ8-40 20-40А, | НКЕ8-40 20-40А | 1 шт. | ул. Ясноморская, 2 | 200008180 | 1986 | 40
| 956. | Реле управления и защиты НК2-36/С23-36А, | НК2-36/С23-36А | 1 шт. | ул. Ясноморская, 2 | 200008181 | 1986 | 10
| 957. | Реле управления и защиты ЕЛ-12, ул. Ясноморская, 2 | ЕЛ-12 | 1 шт. | ул. Ясноморская, 2 | 200008182 | 1986 | 30
| 958. | Переключатель пакетный ППЗ-100/Н2, ул. Ясноморская, 2 | ЯВШ - 31 | 1 шт. | ул. Ясноморская, 2 | 200008183 | 1986 | 30
| 959. | Переключатель пакетный ПП2-100/Н2, ул. Ясноморская, 2 | ЯВШ - 31 | 1 шт. | ул. Ясноморская, 2 | 200008184 | 1986 | 30
| 960. | Переключатель пакетный ПП2-40/Н2, ул. Ясноморская, 2 | ЯБ - 1 | 1 шт. | ул. Ясноморская, 2 | 200008185 | 1986 | 10
| 961. | Переключатель пакетный ПВП 17-29-3 0-201-00УЗ, ул. Ясноморская, 2 | ЯБ - 1 | 1 шт. | ул. Ясноморская, 2 | 200008186 | 1986 | 180
| 962. | Контактор КТ 6623, ул. Ясноморская, 2 | КТ 6623 | 1 шт. | ул. Ясноморская, 2 | 200008187 | 1986 | 250
| 963. | Пускатель ПМ12 025-100, ул. Ясноморская, 2 | ПМ 12 025-100 | 1 шт. | ул. Ясноморская, 2 | 200008188 | 1986 | 10
| 964. | Пускатель ПМ12 025-501, ул. Ясноморская, 2 | ПМ 12 025-100 | 1 шт. | ул. Ясноморская, 2 | 200008189 | 1986 | 30
| 965. | Пускатель ПМ12 063-111, ул. Ясноморская, 2 | ПМ 12 063-110 | 1 шт. | ул. Ясноморская, 2 | 200008190 | 1986 | 49
| 966. | Пускатель ПМ12 063-621, ул. Ясноморская, 2 | ПМ 12 063-621 | 1 шт. | ул. Ясноморская, 2 | 200008191 | 1986 | 100
| 967. | Напоромер мембранный показывающий-НМП-52, ул. Ясноморская, 2 | ТНПМ-52 | 1 шт. | ул. Ясноморская, 2 | 200008192 | 1986 | 40
| 968. | Прибор для измерения и регулирования температуры ТСМ 9201, ул. Ясноморская, 2 | ТСП | 1 шт. | ул. Ясноморская, 2 | 200008193 | 1986 | 40
| 969. | Прибор для измерения и регулирования температуры ТСП 9203, ул. Ясноморская, 2 | ТСП | 1 шт. | ул. Ясноморская, 2 | 200008194 | 1986 | 60
| 970. | Логометр щитовой показывающий Ш-69000, | Ш-69000 | 1 шт. | ул. Ясноморская, 2 | 200008195 | 1986 | 80
| 971. | Мост уравновешенный электронный КСМ 2 002-004, ул. Ясноморская, 2 | КСМ-2 | 1 шт. | ул. Ясноморская, 2 | 200008196 | 1986 | 259
| 972. | Регулятор Р-25, ул. Ясноморская, 2 | Р25 | 1 шт. | ул. Ясноморская, 2 | 200008197 | 1986 | 121
| 973. | Датчик реле, давлениия, напора, тяги ДТ 2,5 | ДН-40 | 1 шт. | ул. Ясноморская, 2 | 200008198 | 1986 | 120
| 974. | Прибор контроля пламени Ф 34.2, ул. Ясноморская, 2 | ЗЗУ-1 | 1 шт. | ул. Ясноморская, 2 | 200008199 | 1986 | 510
| 975. | Прибор контроля пламени Ф 34.3, ул. Ясноморская, 2 | ЗЗУ-1 | 1 шт. | ул. Ясноморская, 2 | 200008200 | 1986 | 638
| 976. | Электрозапальник газовый ЭЗ-01 800 мм | ЗЭ | 1 шт. | ул. Ясноморская, 2 | 200008201 | 1986 | 638
| 977. | Механизм исполнительный МЭО-40/10-0,25-99 | МЭО | 1 шт. | ул. Ясноморская, 2 | 200008202 | 1986 | 388
| 978. | Кран шаровый муфтовый 11б27, ул. Ясноморская, 2 |  | 1 шт. | ул. Ясноморская, 2 | 200008211 | 1986 | 45
| 979. | Кран шаровый муфтовый 11б27, ул. Ясноморская, 2 |  | 1 шт. | ул. Ясноморская, 2 | 200008212 | 1986 | 13
| 980. | Кран шаровый муфтовый 11б27, ул. Ясноморская, 2 |  | 1 шт. | ул. Ясноморская, 2 | 200008213 | 1986 | 18
| 981. | Вентиль муфтовый, бронза, 15б1п, ул. Ясноморская, 2 |  | 1 шт. | ул. Ясноморская, 2 | 200008214 | 1986 | 35
| 982. | Вентиль муфтовый, бронза, 15б3р, ул. Ясноморская, 2 |  | 1 шт. | ул. Ясноморская, 2 | 200008215 | 1986 | 14
| 983. | Вентиль муфтовый, Ру 16, чугун, 15кч18п, Ясноморская 2 |  | 1 шт. | ул. Ясноморская, 2 | 200008216 | 1986 | 44
| 984. | Вентиль муфтовый, бронза, 15б1п, ул. Ясноморская, 2 |  | 1 шт. | ул. Ясноморская, 2 | 200008217 | 1986 | 10
| 985. | Вентиль муфтовый, бронза, 15б3р, ул. Ясноморская, 2 |  | 1 шт. | ул. Ясноморская, 2 | 200008218 | 1986 | 58
| 986. | Вентиль муфтовый, Ру 16, чугун, 15кч18п, ул.Ясноморская 2 |  | 1 шт. | ул. Ясноморская, 2 | 200008219 | 1986 | 25
| 987. | Вентиль муфтовый, бронза, 15б1п, ул. Ясноморская, 2 |  | 1 шт. | ул. Ясноморская, 2 | 200008220 | 1986 | 23
| 988. | Вентиль муфтовый, Ру 16, чугун, 15 кч18п, Ясноморская 2 |  | 1 шт. | ул. Ясноморская, 2 | 200008221 | 1986 | 31
| 989. | Вентиль муфтовый, бронза, 15б1п, ул. Ясноморская, 2 |  | 1 шт. | ул. Ясноморская, 2 | 200008222 | 1986 | 22
| 990. | Клапан обратный чугунный 16кч9нж, ул. Ясноморская, 2 |  | 1 шт. | ул. Ясноморская, 2 | 200008223 | 1986 | 51
| 991. | Клапан обратный чугунный 16кч9п, ул. Ясноморская, 2 |  | 1 шт. | ул. Ясноморская, 2 | 200008224 | 1986 | 51
| 992. | Клапан обратный чугунный 19ч21бр, ул. Ясноморская, 2 |  | 1 шт. | ул. Ясноморская, 2 | 200008225 | 1986 | 72
| 993. | Клапан обратный чугунный 19ч21бр, ул. Ясноморская, 2 |  | 1 шт. | ул. Ясноморская, 2 | 200008226 | 1986 | 34
| 994. | Клапан обратный чугунный 19ч21бр, ул. Ясноморская, 2 |  | 1 шт. | ул. Ясноморская, 2 | 200008227 | 1986 | 77
| 995. | Клапан обратный чугунный 19ч24 бр, ул. Ясноморская, 2 |  | 1 шт. | ул. Ясноморская, 2 | 200008228 | 1986 | 77
| 996. | Клапан отсечной фланцевый 22с32п, ул. Ясноморская, 2 |  | 1 шт. | ул. Ясноморская, 2 | 200008229 | 1986 | 55
| 997. | Задвижка фланцевая усиленная 30ч39р (МВЗ), Ясноморская 2 |  | 1 шт. | ул. Ясноморская, 2 | 200008230 | 1986 | 451
| 998. | Задвижка фланцевая усиленная 30ч39р (МВЗ), |  | 1 шт. | ул. Ясноморская, 2 | 200008231 | 1986 | 375
| 999. | Задвижка стальная 30с23 нж, ул. Ясноморская, 2 |  | 1 шт. | ул. Ясноморская, 2 | 200008232 | 1986 | 134
1000. |  | Задвижка стальная 30с15нж (ЗКЛ2-40), ул. Ясноморская, 2 |  | 1 шт. | ул. Ясноморская, 2 | 200008233 | 1986 | 586
1001. |  | Задвижка стальная 30с15нж, ул. Ясноморская, 2 |  | 1 шт. | ул. Ясноморская, 2 | 200008234 | 1986 | 304
1002. |  | Задвижка стальная 30с41нж (ЗКЛ2-16), ул. Ясноморская, 2 |  | 1 шт. | ул. Ясноморская, 2 | 200008235 | 1986 | 230
1003. |  | Задвижка стальная 30с41нж (ЗКЛ2-16), ул. Ясноморская, 2 |  | 1 шт. | ул. Ясноморская, 2 | 200008236 | 1986 | 260
1004. |  | Задвижка стальная 30с64нж, ул. Ясноморская, 2 |  | 1 шт. | ул. Ясноморская, 2 | 200008237 | 1986 | 690
1005. |  | Задвижка фланцевая усиленная 30ч39р (МВЗ), Ясноморская 2 |  | 1 шт. | ул. Ясноморская, 2 | 200008238 | 1986 | 230
1006. |  | Фильтр механический осветительный ФОВ-1,4-0,6, ул. Ясноморская, 2 | ФОВ-2,6-0,6 Д2600мм | 1 шт. | ул. Ясноморская, 2 | 200008239 | 1986 | 2647
1007. |  | Фильтр натрий-катионовый ФИПа 1-1,0-0,6 Nа2, Ясноморская, 2 | ФИПа II-1,0-0,6 IIст. Д1000мм | 1 шт. | ул. Ясноморская, 2 | 200008240 | 1986 | 497
1008. |  | Охладитель деарированной воды 98 А, ул. Ясноморская, 2 | 3- секционный F=12*3 | 1 шт. | ул. Ясноморская, 2 | 200008241 | 1986 | 2950
1009. |  | Оборудование ГРП (4 линии с пилотным регулятором в работе в комплекте, 4-я разукомплектова), Ясномо |  | 1 шт. | ул. Ясноморская, 2 | 200008242 | 1986 | 2950
1010. |  | 2: Регулятор давления; 3: РДУК 2Н-200/С140; 4: 3 шт.; 5: ул. Ясноморская, 2
1011. |  | 2: Регулятор давления; 3: РДУК 2Н-200/С105; 4: 1 шт.; 5: ул. Ясноморская, 2
1012. |  | 2: Клапан предохранительный; 3: ПКН-200; 4: 4 шт.; 5: ул. Ясноморская, 2
1013. |  | 2: Клапан сбросной; 3: ПСК-50; 4: 4 шт.; 5: ул. Ясноморская, 2
1014. |  | 2: Фильтр газовый; 3: ФВ-200; 4: 3 шт.; 5: ул. Ясноморская, 2
1015. |  | 2: Газопровод ГРП; 4: Ду=300мм- 15 мм - 176,0 м; 5: ул. Ясноморская, 2
1016. |  | 2: Запорная арматура; 3: 30ч6бр, 19с47нж, 15кч19п, 15кч16п1, 11б27п1; 4: Ду=300мм- 15 мм - 47 шт.; 5: ул. Ясноморская, 2
1017. |  | Вентилятор дутьевой центробежный ВДН № 6,3, ул. Ясноморская. 2 | ВДН-11,2 | 1 шт. | ул. Ясноморская, 2 | 200008243 | 1986 | 765
1018. |  | Вентилятор центробежный низкого давления ВР 80-75 № 3,15, ул. Ясноморская, 2 | ВДН-11,2 | 1 шт. | ул. Ясноморская, 2 | 200008244 | 1986 | 260
1019. |  | Венетилятор центробежный среднего давления ВР 14" 46 № 2,5, ул. Ясноморская, 2 | ВДН-18 | 1 шт. | ул. Ясноморская, 2 | 200008245 | 1986 | 250
1020. |  | Центробежный дымосос ДН-9, ул. Ясноморская, 2 | ДН 22х2 | 1 шт. | ул. Ясноморская, 2 | 200008246 | 1986 | 930
1021. |  | Экономайзер ЭП1-808, ул. Ясноморская, 2 | ЭП1-808 | 1 шт. | ул. Ясноморская, 2 | 200008247 | 1986 | 3827
1022. |  | Теплообменники водоводяные 0=20-40 т/ч, Ясноморская 2 | водо-водяной (II ст.) Дн219 мм, L=4 м | 3 секц. | ул. Ясноморская, 2 | 200008248 | 1986 | 1171
1023. |  | Теплообменник пароводяной ПП 2-9-7-11, Ясноморская 2 | БПСВ-6 Д(мм)=325 | 1 шт. | ул. Ясноморская, 2 | 200008249 | 1986 | 1171
1024. |  | Подогреватель пароводяной ПП 1-32-7-П, Ясноморская | БПСВ-9 Д(мм)=500 | 1 шт. | ул. Ясноморская, 2 | 200008250 | 1986 | 3339
1025. |  | Подогреватель пароводяной ПП 1-53-7-Р/, ул. Ясноморская 2 | БПСВ-9 Д(мм)=630 | 1 шт. | ул. Ясноморская, 2 | 200008251 | 1986 | 5660
1026. |  | Установка теплообменная с подогревателями ПП1-53-7-II и ПВ16-325-4000 кот ВИЗ | ПП1-53-7-II , ПВ16-325-4000 | 1 уст. | ул. Ясноморская, 2 | 200011377 | 1986
1027. |  | Деаэратор атмосферный ДА-15, ул. Ясноморская, 2 | ДА-50/15 | 1 уст. | ул. Ясноморская, 2 | 200008252 | 1986 | 1207
1028. |  | Трансформатор сварочный |  | 1 шт. | ул. Ясноморская, 2 | 200008254 | 1986 | 541
1029. |  | Калорифер КСК 3-11, ул. Ясноморская, 2 | КСК 3-11 | 1 шт. | ул. Ясноморская, 2 | 200008255 | 1986 | 600
1030. |  | Бак аккумуляторный цилиндрический емкостью 20 куб. м, ул. Ясноморская, 2 |  | V=11 м3 | ул. Ясноморская, 2 | 200008259 | 1986 | 1439
1031. |  | Бак конденсатный емкостью 15 куб. м, ул. Ясноморская, 2 |  | V=10 м3 | ул. Ясноморская, 2 | 200008260 | 1986 | 3715
1032. |  | Бак конденсатный емкостью 15 куб. м, ул. Ясноморская, 2 |  | V=15м3 | ул. Ясноморская, 2 | 200008261 | 1986 | 3715
1033. |  | Емкость стальная объемом 10 куб. м, ул. Ясноморская, 2 |  | Н=3,93 м Ду(мм)=2600 | ул. Ясноморская, 2 | 200008262 | 1986 | 960
1034. |  | Электроосветительная арматура - светильники ЛПО 46-2*36, ул. Ясноморская, 2 | ЛСО 02 4*40 | 1 шт. | ул. Ясноморская, 2 | 200008263 | 1986 | 20
1035. |  | Многофункциональный преобразователь "Ресурс", ул. Ясноморская, 2 | Ресурс | 1 шт. | ул. Ясноморская, 2 | 200008264 | 1986 | 9450
1036. |  | Кран-балка Q -5 т, ул. Ясноморская, 2 |  | 1 шт. | ул. Ясноморская, 2 | 200008265 | 1986 | 300
1037. |  | Кран-балка Q -3 т, ул. Ясноморская, 2 |  | 1 шт. | ул. Ясноморская, 2 | 200008266 | 1986 | 300
1038. |  | Распределительная подстанция 6 кВ-14 ячеек (внутри здания котельной), ул. Ясноморская, 2 |  | 1 шт. | ул. Ясноморская, 2 | 200008267 | 1986 | 3130
1039. |  | 2: Масляные выключатели; 4: 7 шт.; 5: ул. Ясноморская, 2
1040. |  | 2: Трансформатор напряжения; 4: 2 шт.; 5: ул. Ясноморская, 2
1041. |  | 2: Изоляторы высоковольтные; 4: 92 шт.; 5: ул. Ясноморская, 2
1042. |  | 2: Ячейки высоковольтные; 4: 14 шт.; 5: ул. Ясноморская, 2
1043. |  | 2: Силовой щит; 4: 2 шт.; 5: ул. Ясноморская, 2
1044. |  | 2: Щит релейной защиты; 4: 2 шт.; 5: ул. Ясноморская, 2
1045. |  | Оборудование котельной (насосной станции) (микрорайон 416) |  |  | ул. им. академика Бардина, 10а | 200006514 | 1957 | 100044
1046. |  | 2: Насосный агрегат отопления сетевой; 3: 6 НДВ Q=250 м3/ч, Н=54м; 4: 2 шт.; 5: ул. им. академика Бардина, 10а
1047. |  | 2: Насосный агрегат отопления подпиточный; 3: К-20/30 Q=20 м3/ч, Н=30м; 4: 1 шт.; 5: ул. им. академика Бардина, 10а
1048. |  | 2: Счетчик учета расхода х/воды на собственные нужды; 3: ВСХд-15; 4: 1 шт.; 5: ул. им. академика Бардина, 10а
1049. |  | 2: Электротехническое оборудование; 4: 35 шт.; 5: ул. им. академика Бардина, 10а
1050. |  | 2: Кабель, провод; 3: АВВГ, АППВ; 4: 170,0 м; 5: ул. им. академика Бардина, 10а
1051. |  | 2: Оборудование КИП; 4: 10 шт.; 5: ул. им. академика Бардина, 10а
1052. |  | 2: Внутренний трубопровод; 4: Ду=200мм- 150 мм - 50,0 п. м; 5: ул. им. академика Бардина, 10а
1053. |  | 2: Запорная арматура; 3: 30ч6бр, 15кч19п, 15кч16п1, 11б27п1; 4: Ду=200мм- 100 мм - 13 шт.; 5: ул. им. академика Бардина, 10а
1054. |  | 2: Котельная № 10 ВОС Латошинка
1055. |  | 2: Недвижимое имущество, в том числе:
1056. |  | Здание котельной ВОС "Латошинка", 400039, ТЗР, ВОС "Латошинка" |  | 98,28 кв. м | 400039, ТЗР, ВОС "Латошинка" | 200011051 | 2004 | 1675474
1057. |  | 2: Вентилятор надува воздуха в горелке; 3: № 2,5 Q=2500 м3/час; 4: 2 шт.; 5: 400039, ТЗР, ВОС "Латошинка"
1058. |  | 2: Эл. двигатель; 3: ДАА80В2У3 мощн.-2,2кВт 3000об/мин; 4: 2 шт.; 5: 400039, ТЗР, ВОС "Латошинка"
1059. |  | 2: Газоходы; 4: Ду=800мм - 300 мм - 45,0 м; 5: 400039, ТЗР, ВОС "Латошинка"
1060. |  | 2: Шибер ручной; 4: 2 шт.; 5: 400039, ТЗР, ВОС "Латошинка"
1061. |  | 2: Шибер электр.; 4: 2 шт.; 5: 400039, ТЗР, ВОС "Латошинка"
1062. |  | 2: Подогреватель ГВС; 3: секционный 9-168*2РГ УЗ Дн(мм)=168; 4: 2 секц.; 5: 400039, ТЗР, ВОС "Латошинка"
1063. |  | 2: Блок управления котлом КСВа; 4: 1 шт.; 5: 400039, ТЗР, ВОС "Латошинка"
1064. |  | 2: Насос повысительный ГВС; 3: К 8/18; 4: 2 шт.; 5: 400039, ТЗР, ВОС "Латошинка"
1065. |  | 2: Насос повысительный ГВС; 3: К 45/30; 4: 1 шт.; 5: 400039, ТЗР, ВОС "Латошинка"
1066. |  | 2: Насос повысительный; 3: К 8/18; 4: 1 шт.; 5: 400039, ТЗР, ВОС "Латошинка"
1067. |  | 2: Насос сетевой отопления (зимний); 3: К 45/30; 4: 1 шт.; 5: 400039, ТЗР, ВОС "Латошинка"
1068. |  | 2: Насос подпиточный; 3: К 8/18; 4: 2 шт.; 5: 400039, ТЗР, ВОС "Латошинка"
1069. |  | 2: Насосный агрегат подпиточный; 3: ВК 2/26; 4: 1 шт.; 5: 400039, ТЗР, ВОС "Латошинка"
1070. |  | 2: Емкость-накопитель горячей воды стальн.; 4: V-18 м3; 5: 400039, ТЗР, ВОС "Латошинка"
1071. |  | 2: Фильтр Nа-катионитовый; 3: ФИПа 1-0,5-0,6 Ду(мм)=500; 4: 2 шт.; 5: 400039, ТЗР, ВОС "Латошинка"
1072. |  | 2: Насос ручной поршневой дозировочный; 3: РПН 1,3/30; 5: 400039, ТЗР, ВОС "Латошинка"
1073. |  | 2: Емкость-накопитель очищенной воды стальн.; 4: V-14,5 м3 (в-2,0 м, h-4,6 м); 5: 400039, ТЗР, ВОС "Латошинка"
1074. |  | 2: Бункер-отстойник; 4: V-8 м3; 5: 400039, ТЗР, ВОС "Латошинка"
1075. |  | 2: Мерный резервуар-смеситель; 4: V-1 м3; 5: 400039, ТЗР, ВОС "Латошинка"
1076. |  | 2: Электрооборудование (трансформаторы, щиты, пускатели, автоматы, светильники); 4: 46 шт.; 5: 400039, ТЗР, ВОС "Латошинка"
1077. |  | 2: Оборудование КИПиА; 4: 47 шт.; 5: 400039, ТЗР, ВОС "Латошинка"
1078. |  | 2: Водомер; 3: ВМХ-50; 4: 1 шт.; 5: 400039, ТЗР, ВОС "Латошинка"
1079. |  | 2: Газовое оборудование (горелки, клапаны, ИФС); 4: 7 шт.; 5: 400039, ТЗР, ВОС "Латошинка"
1080. |  | 2: Счетчик газа; 3: G-65; 4: 1 шт.; 5: 400039, ТЗР, ВОС "Латошинка"
1081. |  | 2: Внутренние трубопроводы ГВС, ХВС; 4: Ду=150мм- 15 мм - 540,0 м; 5: 400039, ТЗР, ВОС "Латошинка"
1082. |  | 2: Запорная арматура; 3: 30ч6бр, 15кч19п, 15кч16п1, 11б27п1; 4: Ду=150мм- 15 мм - 193 шт.; 5: 400039, ТЗР, ВОС "Латошинка"
1083. |  | Труба дымовая стальная |  | ст. Ду=500мм Н=31,8 м | 400039, ТЗР, ВОС "Латошинка" | 200011123 | 2004 | 994821
1084. |  | ГРПУ-1А с регулятором РДБК 1-50 |  | 1 шт. | 400039, ТЗР, ВОС "Латошинка" | 200011058 | 2004 | 245553.12
1085. |  | 2: Регулятор давления; 3: РДБК -50А; 4: 1 шт.; 5: 400039, ТЗР, ВОС "Латошинка"
1086. |  | 2: Клапан запорный; 3: КПЗ-50; 4: 1 шт.; 5: 400039, ТЗР, ВОС "Латошинка"
1087. |  | 2: Клапан сбросной; 3: ПСК-50; 4: 1 шт.; 5: 400039, ТЗР, ВОС "Латошинка"
1088. |  | 2: Фильтр газовый; 3: ФВ-50; 4: 2 шт.; 5: 400039, ТЗР, ВОС "Латошинка"
1089. |  | 2: Изолирующий фланец; 3: ИФС; 4: 2 шт.; 5: 400039, ТЗР, ВОС "Латошинка"
1090. |  | 2: Газопровод; 4: Ду=100мм- 15 мм - 22,5 м; 5: 400039, ТЗР, ВОС "Латошинка"
1091. |  | 2: Запорная арматура (задвижки, краны); 3: 30ч6бр, 15кч19п, 15кч16п1, 11б27п1; 4: Ду=100мм- 20 мм - 20 шт.; 5: 400039, ТЗР, ВОС "Латошинка"
1092. |  | Газопровод к ГРПУ-1А |  | Ду=100мм - 34,7 м | 400039, ТЗР, ВОС "Латошинка" | 200011085 | 2004 | 77020
1093. |  | Наружный газопровод высокого давления к зданию котельной |  | Ду=80мм - 121,1 м | 400039, ТЗР, ВОС "Латошинка" | 200011121 | 2004 | 291311
1094. |  | 2: Движимое имущество, в том числе:
1095. |  | Трубопровод стальной Д=100 мм, L=30 п. м |  | Ду=100мм - 30,0 м | 400039, ТЗР, ВОС "Латошинка" | 200011052 | 2004 | 4593.4
1096. |  | Водомер ВТ-150 |  | 1 шт. | 400039, ТЗР, ВОС "Латошинка" | 200011053 | 2004 | 22584.51
1097. |  | Насос сетевой (зимний)К 90/35 без электрического двигателя | К 90/35 | 1 шт. | 400039, ТЗР, ВОС "Латошинка" | 200011054 | 2004 | 107058.46
1098. |  | Котел водогрейный № 1 КСВа-1,0 Гн(м) | КСВа-1,0 Гн | 1 шт. | 400039, ТЗР, ВОС "Латошинка" | 200011056 | 2004 | 538963.4
1099. |  | Котел водогрейный № 2 КСВа-1,0 Гн(м) | КСВа-1,0 Гн | 1 шт. | 400039, ТЗР, ВОС "Латошинка" | 200011057 | 2004 | 383987
1100. |  | Шкаф распределительный ШР-11-73515 | ШР-11-73515 | 1 шт. | 400039, ТЗР, ВОС "Латошинка" | 200011059 | 2004 | 6552
1101. |  | Шкаф Я 5110-3874 | Я 5110-3874 | 1 шт. | 400039, ТЗР, ВОС "Латошинка" | 200011061 | 2004 | 44910
1102. |  | Электродвигатель № 1 5АМ112М2У | 5АМ112М2У мощн.-1,6кВт 3000об/мин | 1 шт. | 400039, ТЗР, ВОС "Латошинка" | 200011062 | 2004 | 10800
1103. |  | Электродвигатель № 2 5АМ112М2У | 5АМ112М2У мощн.-1,6кВт 3000об/мин | 1 шт. | 400039, ТЗР, ВОС "Латошинка" | 200011063 | 2004 | 10800
1104. |  | Электродвигатель № 3 5АМ112М2У | 5А мощн.-7,5кВт 3000об/мин | 1 шт. | 400039, ТЗР, ВОС "Латошинка" | 200011064 | 2004 | 10800
1105. |  | Электродвигатель № 4 5АМ112М2У | 5АМ112М2У мощн.-1,6кВт 3000об/мин | 1 шт. | 400039, ТЗР, ВОС "Латошинка" | 200011065 | 2004 | 10800
1106. |  | Электродвигатель № 5 5АМ112М2У | 5АМ112М2У мощн.-7,5кВт 3000об/мин | 1 шт. | 400039, ТЗР, ВОС "Латошинка" | 200011066 | 2004 | 10800
1107. |  | Электродвигатель № 6 5АМ112М2У | 5АМ112М2У мощн.-15кВт 3000об/мин | 1 шт. | 400039, ТЗР, ВОС "Латошинка" | 200011067 | 2004 | 10800
1108. |  | Электродвигатель № 7 5АМ112М2У | 5АМ112М2У мощн.-1,2кВт 3000об/мин | 1 шт. | 400039, ТЗР, ВОС "Латошинка" | 200011068 | 2004 | 10800
1109. |  | Электродвигатель № 8 5АМ112М2У | 5АМ112М2У мощн.-1,2кВт 3000об/мин | 1 шт. | 400039, ТЗР, ВОС "Латошинка" | 200011069 | 2004 | 10800
1110. |  | Переключатель марки УП 531 | УП 531 | 1 шт. | 400039, ТЗР, ВОС "Латошинка" | 200011070 | 2004 | 2255
1111. |  | Переключатель марки УП 531 | УП 531 | 1 шт. | 400039, ТЗР, ВОС "Латошинка" | 200011071 | 2004 | 2255
1112. |  | Переключатель марки УП 531 | УП 531 | 1 шт. | 400039, ТЗР, ВОС "Латошинка" | 200011072 | 2004 | 2255
1113. |  | Переключатель марки УП 531 | УП 531 | 1 шт. | 400039, ТЗР, ВОС "Латошинка" | 200011073 | 2004 | 2255
1114. |  | Переключатель марки УП 531 | УП 531 | 1 шт. | 400039, ТЗР, ВОС "Латошинка" | 200011074 | 2004 | 2255
1115. |  | Переключатель марки УП 531 | УП 531 | 1 шт. | 400039, ТЗР, ВОС "Латошинка" | 200011075 | 2004 | 2255
1116. |  | Переключатель марки УП 531 | УП 531 | 1 шт. | 400039, ТЗР, ВОС "Латошинка" | 200011076 | 2004 | 2255
1117. |  | Переключатель марки УП 531 | УП 531 | 1 шт. | 400039, ТЗР, ВОС "Латошинка" | 200011077 | 2004 | 2255
1118. |  | Реле тепловой марки РТЛ 1021 | РТЛ 1021 | 1 шт. | 400039, ТЗР, ВОС "Латошинка" | 200011078 | 2004 | 5314
1119. |  | Внутренний газопровод здания котельной |  | Ду=100мм- 15 мм- 70,0 м | 400039, ТЗР, ВОС "Латошинка" | 200011079 | 2004 | 163179
1120. |  | Кабель силовой АВВГЗ х 25 L=886 п. м | АВВГ | 886,0 м | 400039, ТЗР, ВОС "Латошинка" | 200011120 | 2004 | 11088.42
1121. |  | Технологический трубопровод- отопление |  | Ду=150мм- 15 мм - 394,0 м | 400039, ТЗР, ВОС "Латошинка" | 200011122 | 2004 | 1187517.2
1122. |  | 2: Котельная квартала 729
1123. |  | 2: Недвижимое имущество, в том числе:
1124. |  | Магистральная тепловая сеть от котельной № 729 |  | 2Ду=200мм- 50 мм -1,037 км, тепловые камеры - 11 шт., запорная арматура - 26 шт. | зона теплоснабжения котельной квартала 729 | 200004839 | 1962 | 434940
1125. |  | Тепловая сеть от котельной школы № 729 |  | 2Ду=100мм - 117,3 м, тепловые камеры - 1 шт. | зона теплоснабжения котельной квартала 729 | 200011361 | 1965 | 181511.28
1126. |  | 2: БМК-14
1127. |  | 2: Недвижимое имущество, в том числе:
1128. |  | Распределительная тепловая сеть от ТЭЦ ОАО ВгТЗ, ул. им. Лодыгина и ул. им. адмирала Ушакова |  | 2Ду=200мм- 40 мм -2,779 км, тепловые камеры - 22 шт., запорная арматура - 83 шт. | зона теплоснабжения БМК-14 | 200004842 | 1943 | 1032145
1129. |  | Тепловая сеть распределительная от ТК № 5 к зданию МОУ СОШ № 4 |  | 2Ду=100мм- 50 мм -0,009 км | зона теплоснабжения БМК-14 | 200011363 | 1947 | 51051.06
1130. |  | 2: Производственная база
1131. |  | 2: Недвижимое имущество, в том числе:
1132. |  | Здание зарядной производственной базы общей площадью1289,2 кв. м по адресу: Волгоградская область, Волгоград |  | 1264,1 кв. м | ул. Калужская, 27а | 200000037 | 1989 | 1903333
1133. |  | Здание производственной базы общей площадью 208,6 кв. м по адресу: Волгоградская область, Волгоград, ул. Калужская, 27а (кадастровый № 34-34/01-01/01-196/2004-473, свидетельство 34АВ № 010871) |  | 267,0 кв. м | ул. Калужская, 27а | 200000038 | 1984 | 378250
1134. |  | Здание склада СИС-01 производственной базы общей площадью 59,3 кв. м по адресу: Волгоградская область, Волгоград, ул. Калужская, 27а (кадастровый № 34-34/01-01/01-196/2004-474, свидетельство 34АВ № 010873) |  | 72,0 кв. м | ул. Калужская, 27а | 200000039 | 1987 | 78666.67
1135. |  | Замощение площадью 2047 кв. м по ул. Калужской, 27а |  | 5150,0 кв. м | ул. Калужская, 27а | 200004807 | 1989 | 297677.5
1136. |  | 2: Движимое имущество, в том числе:
1137. |  | Теплосчетчик на промбазе по ул. Калужская, 27а от котельной ЗАО "Бизнес-Центр" ТЗР |  | 1 шт. | ул. Калужская, 27а | 200011381 | 2011
1138. |  | 2: Административное здание
1139. |  | 2: Недвижимое имущество, в том числе:
1140. |  | Здание (энергоцех) Жолудева 10 |  | 901,0 кв. м | ул. им. Жолудева, 10 | 200011215 | 1973 | 1287920.77
1141. |  | 2: ТЭЦ ОАО "ВгТЗ"
1142. |  | Тепловая сеть от ТЭЦ ВгТЗ до жилого дома № 1 по ул. им. Дегтярева |  | 2Ду=200мм- 80 мм -0,233 км, тепловые камеры - 3 шт., запорная арматура - 5 шт. | зона теплоснабжения ТЭЦ ОАО "ВгТЗ" | 200004808 | 1990 | 247131
1143. |  | 2: Перечень оборудования эксплуатируемый цехом ТС ТЗР, но отсутсвующий в договоре хозяйственного ведения
1144. |  | 2: Котельная ВИЗ
1145. |  | 2: Недвижимое имущество, в том числе:
1146. |  | 2: Наружные тепловые сети, проложенные надземно по опорам H=1м и по эстакаде H=10м; 4: 2Ду700-100мм - 0,577 км; 5: зона теплоснабжения котельной ВИЗ; 7: 1986
1147. |  | 2: Наружные сети газоснабжения от точки подключения до ГРП и от ГРП до котельной; 4: Ду=500мм-150 - 534,14 м; 5: ул. Ясноморская, 2; 7: 1986
1148. |  | Кабельные линии от подстанции "Рынок" до котельной (4 линии) | АСБ 3*185, АСБ 3*240 | 1200,0 м | ул. Ясноморская, 2 |  | 1986
1149. |  | 2: Котельная № 5 по ул. Героев Тулы, 16б
1150. |  | 2: Недвижимое имущество, в том числе:
1151. |  | 2: Здание котельной 1-этажное; 4: 15,6 кв. м, Н-3,1м; 5: ул. Героев Тулы, 16б; 7: 2004
1152. |  | 2: Труба дымовая асбоцементная в коробе из оцинкованной стали; 4: h=7,85 м Д-0,25м - 1 шт.; 5: ул. Героев Тулы, 16б
1153. |  | 2: Замощение цементное; 4: 17,0 кв. м; 5: ул. Героев Тулы, 16б
1154. |  | 2: Тепловая сеть от котельной № 5 до жилого дома по ул. Героев Тулы, 16а; 4: 2Ду65мм - 0,01 км; 5: зона теплоснабжения котельной № 5; 7: 2004
1155. |  | 2: Наружные сети газоснабжения; 5: ул. Героев Тулы, 16б; 7: 2004
1156. |  | 2: Газорегуляторный пункт шкафного типа металлический; 3: ГРПШ-400; 4: S-0,24 кв. м, Н-0,8 м; 5: ул. Героев Тулы, 16б
1157. |  | 2: Регулятор давления; 3: РДУК-400; 4: 1 шт.; 5: ул. Героев Тулы, 16б
1158. |  | 2: Газопровод среднего давления к ГРПШ; 4: Ду=50мм -3,8 м; 5: ул. Героев Тулы, 16б
1159. |  | 2: Газопровод низкого давления к котельной; 4: Ду=80мм - 2,17 м; 5: ул. Героев Тулы, 16б
1160. |  | 2: Задвижка стальная; 3: 30с41нж1; 4: Ду=80мм- 50 мм - 2 шт.; 5: ул. Героев Тулы, 16б
1161. |  | 2: Кран муфтовый; 3: 11Б27П; 4: Ду25мм - 2 шт.; 5: ул. Героев Тулы, 16б
1162. |  | 2: Ограждение металлическое; 4: L-16,64м, Н-1,4 м; 5: ул. Героев Тулы, 16б
1163. |  | 2: Замощение цементное; 4: 21,9 кв. м; 5: ул. Героев Тулы, 16б
1164. |  | 2: Движимое имущество, в том числе:
1165. |  | 2: Внутрикотельное оборудование; 5: ул. Героев Тулы, 16б; 7: 2004
1166. |  | 2: Теплотехническое оборудование; 5: ул. Героев Тулы, 16б
1167. |  | 2: Котел; 3: Волга Д-100; 4: 2 шт.; 5: ул. Героев Тулы, 16б
1168. |  | 2: Насосный агрегат сетевой; 3: Wilo-TOP -S-30/10; 4: 2 шт.; 5: ул. Героев Тулы, 16б
1169. |  | 2: Насосный агрегат аварийной продпитки; 3: РВ 201ЕА; 4: 1 шт.; 5: ул. Героев Тулы, 16б
1170. |  | 2: Бак запаса холодной воды; 4: V=0,2 м3; 5: ул. Героев Тулы, 16б
1171. |  | 2: Водоподготовка; 5: ул. Героев Тулы, 16б
1172. |  | 2: Установка стабилиз. обработки воды; 4: 1 уст.; 5: ул. Героев Тулы, 16б
1173. |  | 2: Газовое оборудование; 5: ул. Героев Тулы, 16б
1174. |  | 2: Горелки газовые ИГ; 3: ИГ; 4: 2 шт.; 5: ул. Героев Тулы, 16б
1175. |  | 2: Клапан предохранитель Ду=50мм; 4: 1 шт.; 5: ул. Героев Тулы, 16б
1176. |  | 2: Изолирующий фланец; 3: ИФ-50; 4: 1 шт.; 5: ул. Героев Тулы, 16б
1177. |  | 2: Газопровод; 4: Ду=50мм- 15 мм - 29,0 м; 5: ул. Героев Тулы, 16б
1178. |  | 2: Кран газовый; 4: Ду=50мм- 15 мм - 16 шт.; 5: ул. Героев Тулы, 16б
1179. |  | 2: Счетчик газовый; 3: G16; 4: 1 шт.; 5: ул. Героев Тулы, 16б
1180. |  | 2: Электротехническое оборудование; 5: ул. Героев Тулы, 16б
1181. |  | 2: Щит силовой; 4: 1 шт.; 5: ул. Героев Тулы, 16б
1182. |  | 2: Рубильник; 3: ЯР-1612; 4: 1 шт.; 5: ул. Героев Тулы, 16б
1183. |  | 2: Щит освещения; 3: ОЩВ 6; 4: 1 шт.; 5: ул. Героев Тулы, 16б
1184. |  | 2: Автомат; 3: ВА-24-29; 4: 3 шт.; 5: ул. Героев Тулы, 16б
1185. |  | 2: Пускатель; 3: ПМЛ 3; 4: 4 шт.; 5: ул. Героев Тулы, 16б
1186. |  | 2: Эл.счетчик; 3: СА4-И678; 4: 1 шт.; 5: ул. Героев Тулы, 16б
1187. |  | 2: Лампы (накаливания, ДРЛ); 4: 6 шт.; 5: ул. Героев Тулы, 16б
1188. |  | 2: Оборудование КИПиА; 5: ул. Героев Тулы, 16б
1189. |  | 2: Клапаны, манометры, термометры и т. д.; 4: 12 шт.; 5: ул. Героев Тулы, 16б
1190. |  | 2: Водомер; 3: ВСТ-15; 4: 1 шт.; 5: ул. Героев Тулы, 16б
1191. |  | 2: Внутренние трубопроводы; 4: Ду=80мм- 32 мм - 20,6 м; 5: ул. Героев Тулы, 16б
1192. |  | 2: Запорная арматура; 3: 30ч6бр, 15Б1п; 4: Ду=80мм- 25 мм -18 шт.; 5: ул. Героев Тулы, 16б
1193. |  | 2: Сеть канализации с септиком; 4: Ду=100мм- 4,88 м; Д1500мм -1 шт.
Итого по Тракторозаводскому району |  | 8: 161472822.77
Краснооктябрьский район
Недвижимое имущество, в том числе:
1. |  | Здание котельной общей площадью 1425,7 кв. м по адресу: Волгоградская область, Волгоград, ул. Богунская, 12а (кадастровый № 34:34:020000:0000:18:401:001:100721110, свидетельство 34АВ № 011164) |  | S = 1392,7 кв. м | ул. Богунская, 12а | 200000040 | 01.01.1966 | 2470143
1. | 1. | Здание распределительного пункта по ул. Богунской, 12а |  |  | ул. Богунская, 12а | 200003507 | 01.01.2003 | 110566
1. | 2. | Здание ГРП котельной 629 по ул. Богунской, 12а |  |  | ул. Богунская, 12а | 200003501 | 01.01.1977 | 41686
Оборудование котельной 629 квартала:
1. | 3. | Газопровод подземный высокого давления котельной 629 |  |  | ул. Богунская, 12а | 200004634 | 01.01.2000 | 719144.67
1. | 4. | Тепловентилятор 9 кВт 380 котельной 629 |  |  | ул. Богунская, 12а | 200006999 | 01.01.2003 | 8425
1. | 5. | Насосы СЭ 800-100 котельной 629 | насос сетевой СЭ 800-100 , 800 м3/ч | 1 шт. | ул. Богунская, 12а | 200008061 |  | 80572
1. | 6. | Повысительный насос исходной воды кот. кв. 629 |  |  | ул. Богунская, 12а | 300000286 | 01.01.2009 | 40049.5
1. | 7. | Повысительный насос исходной воды кот. кв. 629 |  |  | ул. Богунская, 12а | 300000287 | 01.01.2009 | 40049.5
1. | 8. | Преобразователь частотный для повысительных насосов кот. 629 |  |  | ул. Богунская, 12а | 300000288 | 01.01.2009 | 295745.71
1. | 9. | Теплообменник химочищенной воды для подогрева воды кот. 629 |  |  | ул. Богунская, 12а | 300000289 | 01.01.2007 | 210392.46
1. | 10. | Теплообменник химочищенной воды для подогрева воды кот. 629 |  |  | ул. Богунская, 12а | 300000290 | 01.01.2007 | 190678.68
1. | 11. | Теплообменник химочищенной воды для подогрева воды кот. 629 |  |  | ул. Богунская, 12а | 300000291 | 01.01.2007 | 139352.36
1. | 12. | Теплообменник ГВС, 200 квт кот. 629 |  |  | ул. Богунская, 12а | 300000292 | 01.01.2009 | 82982.3
1. | 13. | 2: Узел учета холодной воды кот. кв 629 КОР; 5: ул. Богунская, 12а; 6: 300000299; 7: 30.08.2011
1. | 14. | Котел ПТВМ 50 котельной 629 | котел водогрейный производитель-ность 50 Гкал/час |  | ул. Богунская, 12а | 200006611 | 01.01.2002 | 4728580
1. | 15. | Котел ПТВМ 50 котельной 629 | котел водогрейный производитель-ность 50 Гкал/час |  | ул. Богунская, 12а | 200006612 | 01.01.1997 | 3873877
1. | 16. | Котел ПТВМ 50 котельной 629 | котел водогрейный производитель-ность 50 Гкал/час |  | ул. Богунская, 12а | 200006614 | 01.01.1977 | 2029568
1. | 17. | Электрооборудование и освещение котельной 629 |  |  | ул. Богунская, 12а | 200006615 | 01.01.2003 | 4146612.69
1. | 18. | Контрольно-измерительные приборы (КИП) и автоматика (КИПиА) котельной 629 |  |  | ул. Богунская, 12а | 200006617 | 01.01.2003 | 15993603.85
1. | 19. | Водоподогреватель 16 ОСТ 34-588-68 котельной 629 |  |  | ул. Богунская, 12а | 200006619 | 01.01.1987 | 664769
1. | 20. | Насос СЭ 800-100 (12 шт.) котельной 629 | насос сетевой СЭ 800-100 , 800 м3/ч |  | ул. Богунская, 12а | 200006620 | 01.01.1977 | 507497.16
1. | 21. | Электрооборудование котельной 629 |  |  | ул. Богунская, 12а | 200006641 | 01.01.1998 | 253486
1. | 22. | Электрооборудование котельной 629 |  |  | ул. Богунская, 12а | 200006655 | 01.01.2003 | 173493
1. | 23. | Группа котлов котельной 629 |  |  | ул. Богунская, 12а | 200006656 | 01.01.2003 | 170998.8
1. | 24. | Автоматическая система учета природного газа котельной 629 |  |  | ул. Богунская, 12а | 200006659 | 01.01.2000 | 160892.03
1. | 25. | Преобразователь частоты DANFOSS-VLT-6000 22 кВт котельной 629 |  |  | ул. Богунская, 12а | 200006675 | 01.01.2000 | 119957.96
1. | 26. | Электродвигатель 75 кВт 1500 об./мин. котельной 629 |  |  | ул. Богунская, 12а | 200006708 | 01.01.2001 | 76000
1. | 27. | Вентиляторы дутьевые ЭВР 4 (12 шт.) котельной 629 | ЭВР-4; 5,5 кВт; 7 м3/ч; | 12 шт. | ул. Богунская, 12а | 200006720 | 01.01.1992 | 448196.81
1. | 28. | Вентиляторы дутьевые ЭВР 4 (12 шт.) котельной 629 | ЭВР-4; 5,5 кВт; 7 м3/ч; | 12 шт. | ул. Богунская, 12а | 200006721 | 01.01.1992 | 448196.81
1. | 29. | Запорная арматура 0300 (19 шт.) котельной 629 |  |  | ул. Богунская, 12а | 200006772 | 01.01.1980 | 38089.3
1. | 30. | Распределительное устройство котельной 629 |  |  | ул. Богунская, 12а | 200006776 | 01.01.2003 | 36947
1. | 31. | Силовой трансформатор ТМ-560 котельной 629 |  |  | ул. Богунская, 12а | 200006794 | 01.01.1998 | 31269
1. | 32. | Силовой трансформатор ТМ-500 котельной 629 |  |  | ул. Богунская, 12а | 200006795 | 01.01.1998 | 31269
1. | 33. | Водоподогреватель 16 ОСТ 34-588-68 котельной 629 |  |  | ул. Богунская, 12а | 200006796 | 01.01.2002 | 160544.19
1. | 34. | Водоподогреватель 16 ОСТ 34-588-68 котельной 629 |  |  | ул. Богунская, 12а | 200006797 | 01.01.2002 | 160544.19
1. | 35. | Водоподогреватель 16 ОСТ 34-588-68 котельной 629 |  |  | ул. Богунская, 12а | 200006798 | 01.01.2002 | 118069.11
1. | 36. | Водоподогреватель 16 ОСТ 34-588-68 котельной 629 |  |  | ул. Богунская, 12а | 200006799 | 01.01.2002 | 75944.82
1. | 37. | Водоподогреватель 16 ОСТ 34-588-68 котельной 629 |  |  | ул. Богунская, 12а | 200006800 | 01.01.2002 | 31250
1. | 38. | Водоподогреватель 16 ОСТ 34-588-68 котельной 629 |  |  | ул. Богунская, 12а | 200006801 | 01.01.2002 | 31250
1. | 39. | Фильтр натриевокатионитовый котельной 629 |  |  | ул. Богунская, 12а | 200006803 | 01.01.1968 | 91911.66
1. | 40. | Токарный станок ФТ 11 котельной 629 |  |  | ул. Богунская, 12а | 200006823 | 01.01.1988 | 25949
1. | 41. | Деаэрационная установка ДСВ-50 котельной 629 |  |  | ул. Богунская, 12а | 200006835 | 01.01.1995 | 2314904.68
1. | 42. | Насос К 100-65-200 30/3000 котельной 629 | насос повысительный ХВС 100 м3/ч |  | ул. Богунская, 12а | 200006838 | 01.01.1997 | 23878
1. | 43. | Насос К 100-65-200 30/3000 котельной 629 | насос повысительный ХВС 100 м3/ч |  | ул. Богунская, 12а | 200006839 | 01.01.1997 | 23878
1. | 44. | Насос К 100-65-200 30/3000 котельной 629 | насос повысительный ХВС 100 м3/ч |  | ул. Богунская, 12а | 200006840 | 01.01.1997 | 23878
1. | 45. | Насос К 100-65-200 30/3000 котельной 629 | насос повысительный ХВС 100 м3/ч |  | ул. Богунская, 12а | 200006842 | 01.01.1997 | 23877.2
1. | 46. | Насос К 100-65-200 30/3000 котельной 629 | насос повысительный ХВС 100 м3/ч |  | ул. Богунская, 12а | 200006843 | 01.01.1997 | 23877
1. | 47. | Деаэрационная установка ДСВ-25 котельной 629 |  |  | ул. Богунская, 12а | 200006865 | 01.01.1991 | 1684531.76
1. | 48. | Станок наждачный котельной 629 |  |  | ул. Богунская, 12а | 200006874 | 01.01.2000 | 20000
1. | 49. | Диспетчерский пульт котельной 629 |  |  | ул. Богунская, 12а | 200006879 | 01.01.2003 | 383420.03
1. | 50. | Щит распределительный котельной 629 |  |  | ул. Богунская, 12а | 200006880 | 01.01.2003 | 18444
1. | 51. | Задвижка D500 котельной 629 |  |  | ул. Богунская, 12а | 200006883 | 01.01.1997 | 17968.75
1. | 52. | Система контроля СО котельной 629 |  |  | ул. Богунская, 12а | 200006916 | 01.01.2001 | 63178.4
1. | 53. | Насос повысительный КМ 40 50 (2 шт.) котельной 629 | насос повысительный ХВС 50 м3/ч | 2 шт. | ул. Богунская, 12а | 200006939 | 01.01.1989 | 32301.95
1. | 54. | Запорная арматура 0400 (2 шт.) котельной 629 |  |  | ул. Богунская, 12а | 200006969 | 01.01.1982 | 11146
1. | 55. | Запорная арматура 0600 (3 шт.) котельной 629 |  |  | ул. Богунская, 12а | 200006993 | 01.01.1968 | 9162.75
1. | 56. | Запорная арматура 0200 (5 шт.) котельной 629 |  |  | ул. Богунская, 12а | 200007012 | 01.01.1982 | 35885.52
1. | 57. | Счетчик ВМХ-100 котельной 629 |  |  | ул. Богунская, 12а | 200007025 | 01.01.2003 | 5887.5
1. | 58. | Емкость из нержавеющей стали котельной 629 |  |  | ул. Богунская, 12а | 200007027 | 01.01.1996 | 5812.8
1. | 59. | Вентиляторы дутьевые ЭВР 4 (12 шт.) котельной 629 | ЭВР-4; 5,5 кВт; 7 м3/ч; | 12 шт. | ул. Богунская, 12а | 200007061 | 01.01.1968 | 546510.8
1. | 60. | Насос подпиточный КС 50 (2 шт.) котельной 629 | насос подпиточный - 50 м3/ч | 2 шт. | ул. Богунская, 12а | 200007078 | 01.01.1988 | 25675.14
1. | 61. | Насос солевой 6D/1,5 (2 шт.) котельной 629 | насос раствора соли- 12,5 м3/час | 2 шт. | ул. Богунская, 12а | 200007079 | 01.01.1979 | 3856
1. | 62. | Бак рабочей воды котельной 629 |  |  | ул. Богунская, 12а | 200007088 | 01.01.1978 | 3292
1. | 63. | Рабочее колесо к вентилятору котельной 629 |  |  | ул. Богунская, 12а | 200007090 | 01.01.2002 | 3209
1. | 64. | Рабочее колесо к вентилятору котельной 629 |  |  | ул. Богунская, 12а | 200007091 | 01.01.2002 | 3209
1. | 65. | Емкость нержавеющая котельной 629 |  |  | ул. Богунская, 12а | 200007093 | 01.01.1980 | 3184
1. | 66. | Фильтр ФМФ-100 котельной 629 |  |  | ул. Богунская, 12а | 200007160 | 01.01.2003 | 938066.24
1. | 67. | Насос рециркуляционный НК 210-80 (2 шт.) котельной 629 | насос рециркуляцион-ный - 250 м3/ч | 2 шт. | ул. Богунская, 12а | 200007177 | 01.01.1991 | 42545.16
1. | 68. | Кран «Пионер» котельной 629 |  |  | ул. Богунская, 12а | 200007193 | 01.01.1975 | 1411
1. | 69. | Насос рабочей воды К80/65-16 (2 шт.) котельной 629 | насос рабочей воды- 50 м3/ч | 2 шт. | ул. Богунская, 12а | 200007220 | 01.01.1977 | 5370.86
1. | 70. | Масляный выключатель ВМТ-10 котельной 629 |  |  | ул. Богунская, 12а | 200007230 | 01.01.2003 | 1072
1. | 71. | Бак кислотоподготовки котельной 629 |  |  | ул. Богунская, 12а | 200007238 | 01.01.1993 | 72593.43
1. | 72. | Электроталь котельной 629 |  |  | ул. Богунская, 12а | 200007272 | 01.01.1977 | 395
1. | 73. | 2: Сигнализация тревожная по ул. Богунская 12а кот. кв. 629; 5: ул. Богунская, 12а; 6: 200011319; 7: 28.12.2010
1. | 74. | Станок вертикально-сверлильный 2н150 |  |  | ул. Богунская, 12а | 200007334 | 01.01.2001 | 6671
1. | 75. | Кабельная линия котельной 629 по ул. Богунской, 12а |  |  | ул. Богунская, 12а | 200004640 | 01.01.1979 | 176802
1. | 76. | Задвижка 30с 941 нж 400 (объект «Перемычка» по ул. им. Кузнецова, 31а) | задвижка 30с941нж | Ø400 мм | ул. им. Кузнецова, 31а | 200006748 | 01.01.2001 | 46000
1. | 77. | Задвижка 30с 941 нж 400 (объект «Перемычка» по ул. им. Кузнецова, 31а) | задвижка 30с941нж | Ø400 мм | ул. им. Кузнецова, 31а | 200006749 | 01.01.2001 | 46000
Тепловые сети от котельной 629 квартала
1. | 78. | 2: Тепловые сети от ЦТП-17; 6: 300000233; 8: 1269715.09
1. | 79. | 2: Тепловые внутриквартальные сети МР 311, и по ул Хользунова, 36. Транзит теплотрассы по ул. Хользунова, 36/1, 36/3, 36/4, 36/5 теплотрассы; 6: 300000234; 8: 2195850
1. | 80. | 2: Дренажная канализация ЦТП 17 (квартал 629); 6: 200004636; 7: 01.01.1972; 8: 10831
1. | 81. | 2: Дренажная канализация ЦТП 2 (квартал 629); 6: 200004637; 7: 01.01.1970; 8: 17112
1. | 82. | 2: Тепловая трасса по пр-кту Металлургов; 6: 200004685; 7: 01.01.1955; 8: 380167
1. | 83. | 2: Тепловая трасса к жилому дому № 25 по ул. Короткой; 6: 200004700; 7: 01.01.1975; 8: 14997067.81
1. | 84. | 2: Тепловая трасса (квартал 163); 6: 200004706; 7: 01.01.1980; 8: 380167
1. | 85. | 2: Тепловая трасса (квартал 603) школы № 20; 6: 200004709; 7: 01.01.1979; 8: 45104
1. | 86. | 2: Тепловая сеть из стальных труб по пр-кту им. В.И. Ленина, 83; 6: 200007387; 7: 04.05.2005; 8: 55934
1. | 87. | 2: Тепловая сеть из стальных труб по ул. Таращанцев, 51; 6: 200007391; 7: 07.05.2005; 8: 472334
1. | 88. | 2: Тепловая сеть из стальных труб по пр-кту им. В.И.Ленина, 69; 6: 200007392; 7: 21.05.2005; 8: 330937
1. | 89. | 2: Тепловая сеть из стальных труб по ул. Таращанцев, 11; 6: 200007393; 7: 09.05.2005; 8: 293476
1. | 90. | 2: Тепловая сеть из стальных труб по ул. им. Кузнецова, 14; 6: 200007403; 7: 17.05.2005; 8: 160761
1. | 91. | 2: Тепловая сеть из стальных труб по ул. им. Пельше, 15б; 6: 200007408; 7: 20.05.2005; 8: 34657
1. | 92. | 2: Тепловая сеть МОУ д/с № 33 КОР; 6: 200011414; 7: 01.01.1947; 8: 82712
1. | 93. | Тепловая сеть Детский дворец культуры (ДДК "40 лет Октября") | труба ГОСТ 10704-91; Ø50-400мм | Т=150-70 гр.С; L=27397 м в 2-тр. изм. | зона теплоснабжения от котельной 629 квартала | 200011419 | 01.01.1957 | 991930
1. | 94. | 2: Тепловая сеть МОУ детско-юношеского центра; 6: 200011441; 7: 01.01.1953; 8: 211013
1. | 95. | 2: Теплотрасса ЦТП-26 по ул. Пельше, 2, теплотрасса к ж.д. 11а по ул. Депутатской; 6: 300000011; 7: 01.01.1960; 8: 1462651
1. | 96. | 2: Тепловые сети кв. 606, 640; 6: 300000012; 7: 01.01.1969; 8: 413052
1. | 97. | 2: Тепловые сети кв. 606 от ТК 231 до ДК им.В.И.Ленина; 6: 300000013; 7: 01.01.1973; 8: 191030
1. | 98. | 2: Тепловые сети кв. 601, 613; 6: 300000014; 7: 01.01.1963; 8: 926275
1. | 99. | 2: Тепловые сети кварталов 604, 605, 616; 6: 300000015; 7: 01.01.1979; 8: 563792
1. | 100. | 2: Тепловые сети по ул. Возрождения, 14, 15; 6: 300000016; 7: 01.01.1990; 8: 1653938.49
1. | 101. | 2: Тепловые сети кв. 602, 614; 6: 300000017; 7: 01.01.1979; 8: 719345.93
1. | 102. | Сети теплоснабжения МОУ д/с № 379 |  |  | пр-кт Металлургов, 36а | 200011412 | 01.01.1985 | 20518877.59
1. | 103. | Тепловая сеть МОУ школа-сад № 6 |  |  | ул. им. Кузнецова, 25 | 200011418 | 01.01.1979 | 138985
1. | 104. | Тепловая сеть МОУ д/с № 200 КОР |  |  | пер. Демократический, 1 | 200011424 | 01.01.1962 | 241949
1. | 105. | Тепловая сеть МОУ д/с № 226 КОР |  |  | ул. Таращанцев, 10 | 200011425 | 01.01.1964 | 167267
1. | 106. | Тепловая сеть МОУ д/с № 291 КОР |  |  | ул. им. Германа Титова, 3а | 200011429 | 01.01.1970 | 131500
1. | 107. | Тепловая сеть МОУ д/с № 41 КОР |  |  | пр-кт им. В.И.Ленина, 127а | 200011436 | 01.01.1954 | 26258
1. | 108. | Тепловая сеть МОУ д/с № 59 КОР |  |  | ул. Таращанцев, 59 | 200011437 | 01.01.1949 | 59080
1. | 109. | Тепловая сеть МОУ д/с № 60 |  |  | ул. Депутатская, 10 | 200011438 | 01.01.1966 | 205375
1. | 110. | 2: Тепловая трасса от ЦТП-11 кв. 641 МР308; 5: зона теплоснабжения от котельной 629 квартала 641; 6: 300000232; 8: 545364
1. | 111. | 2: Трубопровод МТП-609 от ТК-13. Теплотрасса от ЦТП-1 по ул. Штеменко, 2. Теплотрасса ГВС; 6: 300000235; 8: 42862
1. | 112. | 2: Магистральная тепловая трасса от котельной 629 по ул. Богунской, 12а; 6: 200004646; 7: 01.01.1975; 8: 14291156.99
1. | 113. | 2: Тепловая сеть от ЦТП 13 (кварталы 630, 631); 6: 200004673; 7: 01.01.1978; 8: 20685034
1. | 114. | 2: Тепловая трасса от ЦТП 23 (квартал 630); 6: 200004684; 7: 01.01.1992; 8: 6245546.09
1. | 115. | 2: Тепловая трасса от ЦТП 11 (квартал 641, микрорайон 308); 6: 200004744; 7: 01.01.1978; 8: 20830624
1. | 116. | 2: Тепловая трасса от ЦТП 22 (квартал 629); 6: 200004746; 7: 01.01.1979; 8: 358346
1. | 117. | 2: Тепловая трасса от ЦТП 24 (кварталы 630, 631); 6: 200004747; 7: 01.01.1980; 8: 6346859.08
1. | 118. | 2: Тепловая трасса ЦТП 12 (квартал 629); 6: 200004766; 7: 01.01.1974; 8: 4377414.02
1. | 119. | 2: Тепловая трасса ЦТП 630 по ул. Таращанцев, 27; 6: 200004767; 7: 01.01.1986; 8: 20366837
1. | 120. | 2: Тепловая сеть из стальных труб по ул. им. генерала Штеменко, 40; 6: 200007389; 7: 24.05.2005; 8: 266970
1. | 121. | 2: Тепловая сеть из стальных труб по ул. маршала Еременко, 116а; 6: 200007399; 7: 24.06.2005; 8: 6223715.09
1. | 122. | 2: Тепловая сеть из стальных труб по ул. Богунской, 22; 6: 200007401; 7: 20.06.2005; 8: 129589
1. | 123. | 2: Тепловая сеть из стальных труб по ул. им. Хользунова, 4а; 6: 200007404; 7: 17.05.2005; 8: 16631886.48
1. | 124. | 2: Тепловая сеть из стальных труб по ул. им. генерала Штеменко, 12а; 6: 200007406; 7: 27.06.2005; 8: 321037
1. | 125. | 2: Тепловая сеть из стальных труб по пр-кту им. В.И.Ленина, 121; 6: 200007410; 7: 17.05.2005; 8: 192605
1. | 126. | 2: Тепловая сеть, квартал 629 (участок 1 от ЦТП 22 к ж/д 41, 41а, 41б, 45, 47 по ул. Штеменко, ж/д 92, 94, 96, 98 по ул. Еременко; 6: 300000317; 7: 01.01.2006; 8: 10994151.71
1. | 127. | 2: ИТП по ул. им. Хользунова, 38; 6: 200006630; 7: 01.01.2003; 8: 341902.7
1. | 128. | Тепловая сеть МОУ лицей № 2 |  |  | ул. Богунская, 18 | 200011415 | 01.01.1979 | 20565865
1. | 129. | Тепловая сеть МОУ д/с № 128 КОР |  |  | пр-кт им. В.И.Ленина, 111а | 200011420 | 01.01.1957 | 16406279.49
1. | 130. | Тепловая сеть МОУ школа сад № 7 |  |  | ул. Таращанцев, 19а | 200011448 | 01.01.1962 | 4349633.02
2. |  | Здание местного теплового пункта 609 общей площадью 81,1 кв. м по адресу: Волгоградская область, Волгоград, ул. им. генерала Штеменко (кадастровый № 34:34:020000:0000:18:401:001:100226700, свидетельство 34АА № 208506) |  | S = 102,8 кв. м | ул. им. генерала Штеменко, 10а | 200000041 | 01.01.1981 | 161697
2. | 1. | 2: Водоподогреватель 12 ОСТ 34-588-068 МТП-609; 6: 200006726; 7: 01.01.1981; 8: 62529
3. |  | Здание центрального теплового пункта 11 общей площадью 178,3 кв. м по адресу: Волгоградская область, Волгоград, Краснооктябрьский район (кадастровый № 34:34:0000:0000:18:401:001:100290980, свидетельство 34АА № 122413) |  | S = 176,3 кв. м | пр-кт Металлургов, 32а | 200000042 | 01.01.1977 | 454149.61
3. | 1. | 2: Трубопровод и арматура ЦТП 11 квартала 641; 6: 200006696; 7: 01.01.1974; 8: 81100
3. | 2. | 2: Ворота гаражные; 6: 300000213; 7: 01.06.2011
3. | 3. | 2: Водоподогреватель ЦТП 11 квартала 641; 6: 200006639; 7: 01.01.1974; 8: 285768
3. | 4. | 2: Насос НКУ-90м с электродвигателем 22 кВт ЦТП 11; 6: 200006701; 7: 01.01.2001; 8: 80000
3. | 5. | 2: Клапан обратный 19С 47 ЦТП 11; 6: 200006914; 7: 01.01.2001; 8: 13800
3. | 6. | 2: Электрооборудование ЦТП 11; 6: 200006966; 7: 01.01.2003; 8: 11466
3. | 7. | 2: Насос ЦТП 11 (квартал 641, микрорайон 308); 6: 200007215; 7: 01.01.1974; 8: 1197
3. | 8. | 2: Насос ЦТП 11 (квартал 641, микрорайон 308); 6: 200007216; 7: 01.01.1974; 8: 1197
4. |  | Здание центрального теплового пункта 12 общей площадью 184,6 кв. м по адресу: Волгоградская область, Волгоград, ул. им. генерала Штеменко, 31а (кадастровый № 34:34:020000:0000:18:401:001:100226730, свидетельство 34АВ № 010311) |  | S = 223,1 кв. м | ул. им. генерала Штеменко, 31а | 200000043 | 01.01.1984 | 224232
4. | 1. | 2: Трубопровод ЦТП 12 квартала 629; 6: 200006784; 7: 01.01.1979; 8: 33438
4. | 2. | 2: Водоподогреватель ЦТП 12 квартала 629; 6: 200006640; 7: 01.01.1979; 8: 267590
4. | 3. | 2: Оборудование ЦТП 12 квартала 629; 6: 200006819; 7: 01.01.1979; 8: 26423
4. | 4. | 2: Теплообменник D325 l-4 ЦТП 12; 6: 200006832; 7: 01.01.2000; 8: 24504
4. | 5. | 2: Теплообменник D325 l-4 ЦТП 12; 6: 200006833; 7: 01.01.2000; 8: 24504
4. | 6. | 2: Насосный агрегат К-100-65-200А ЦТП 12; 6: 200006913; 7: 01.01.2002; 8: 13833.34
4. | 7. | 2: Водоподогреватель 16 ОСТ 34-588-68 ЦТП 12; 6: 200006970; 7: 01.01.1997; 8: 11000
4. | 8. | 2: Насос 6К-8А ЦТП 12; 6: 200007172; 7: 01.01.1980; 8: 1742
5. |  | Здание центрального теплового пункта 13 общей площадью 154,3 кв. м по адресу: Волгоградская область, Волгоград, ул. Таращанцев, 37а (кадастровый № 34:34:020000:0000:18:401:001:100226690, свидетельство 34АА № 122414) |  | S = 153,1 кв. м | ул. Таращанцев, 37а | 200000044 | 01.01.1971 | 318262
5. | 1. | 2: Водоподогреватель в ЦТП 13 16 ОСТ 34-588-68; 6: 200006648; 7: 01.01.1970; 8: 207616
5. | 2. | 2: Регулировочное оборудование ЦТП 13; 6: 200006891; 7: 01.01.1971; 8: 15694
5. | 3. | 2: Насос 4К 8 ЦТП 13; 6: 200007083; 7: 01.01.1971; 8: 3664
5. | 4. | 2: Насос 4К 8 ЦТП 13; 6: 200007161; 7: 01.01.1971; 8: 1832
6. |  | Здание центрального теплового пункта 17 общей площадью 177,1 кв. м по адресу: Волгоградская область, Волгоград, ул. им. генерала Штеменко, 9а (кадастровый № 34:34:020000:0000:18:401:001:100309180, свидетельство 34АА № 121970) | центральный тепловой пункт для приготовления ГВС | S = 212,3 кв. м | ул. им. генерала Штеменко, 9а | 200000045 | 01.01.1971 | 1074981.26
6. | 1. | Комплектный центральный тепловой пункт -17 Кор (теплотехническое борудование) |  |  | ул. им. генерала Штеменко, 9а | 300000258 | 01.01.2008 | 5087581.5
6. | 2. | Устройство мягкого пуска сетевого насоса отопления ЦТП-17 |  |  | ул. им. генерала Штеменко, 9а | 300000259 | 01.01.2008 | 183459.81
6. | 3. | Вводное распределительное устройство (электросчетчик, кабели) ЦТП-17 |  |  | ул. им. генерала Штеменко, 9а | 300000260 | 01.01.2008 | 448092.6
6. | 4. | Электроосвещение ЦТП-17 |  |  | ул. им. генерала Штеменко, 9а | 300000261 | 01.01.2008 | 97088.53
6. | 5. | Система заземления ЦТП-17 |  |  | ул. им. генерала Штеменко, 9а | 300000262 | 01.01.2008 | 112628.82
6. | 6. | Щит управления ЦТП-17 |  |  | ул. им. генерала Штеменко, 9а | 300000263 | 01.01.2008 | 663082.09
6. | 7. | Насос дренажный типа GRUNDFOS типа КР ЦТП-17 | GRUNDFOS типа КР | 1 шт. | ул. им. генерала Штеменко, 9а | 300000264 | 01.01.2008 | 9629.2
6. | 8. | Преобразователь частоты VAT-3FD 30 кВт ЦТП 17 | VAT-3FD | 30 кВт | ул. им. генерала Штеменко, 9а | 200006652 | 01.01.2000 | 183164.62
6. | 9. | Водоподогреватель ЦТП 17 квартала 629 | М15-BFG; М10-BFG; М6-FG | 6 шт. | ул. им. генерала Штеменко, 9а | 200006664 | 01.01.1971 | 147028
6. | 10. | Внутренний трубопровод ЦТП 17 квартала 629 | ГОСТ 10704-91 |  | ул. им. генерала Штеменко, 9а | 200006757 | 01.01.1972 | 42428
6. | 11. | Насос К 100-65-200 30/3000 ЦТП 17 | насос ХВС, ГВС -100 м3/час | 1 шт. | ул. им. генерала Штеменко, 9а | 200006860 | 01.01.1997 | 21200
6. | 12. | Насос К 100-65-200 30/3000 ЦТП 17 | насос ХВС, ГВС -100 м3/час | 1 шт. | ул. им. генерала Штеменко, 9а | 200006861 | 01.01.1997 | 21200
6. | 13. | Электрооборудование ЦТП 17 |  |  | ул. им. генерала Штеменко, 9а | 200007188 | 01.01.2003 | 1482
7. |  | Здание центрального теплового пункта 22 общей площадью 186,5 кв. м по адресу: Волгоградская область, Волгоград, ул. им. маршала Еременко, 98а (кадастровый № 34:34:020000:0000:18:401:001:100226680, свидетельство 34АА № 120488) |  | S = 214,5 кв. м | ул. им. маршала Еременко, 98а | 200000046 | 01.01.1979 | 331545
7. | 1. | Трубопровод ЦТП 22 квартал 629 |  |  | ул. им. маршала Еременко, 98а | 200006755 | 01.01.1970 | 42991
7. | 2. | Водоподогреватель МВН 2052 ЦТП 22 квартала 629 |  |  | ул. им. маршала Еременко, 98а | 200006661 | 01.01.1970 | 159330
7. | 3. | Насос НКУ-90м с электродвигателем 22 кВт ЦТП 22 |  |  | ул. им. маршала Еременко, 98а | 200006703 | 01.01.2001 | 80000
7. | 4. | Электрооборудование ЦТП 22 |  |  | ул. им. маршала Еременко, 98а | 200006965 | 01.01.2003 | 11663
7. | 5. | Насос 4КМ 12 ЦТП 22 квартала 629 |  |  | ул. им. маршала Еременко, 98а | 200007167 | 01.01.1970 | 1773
7. | 6. | Насос 4КМ 12 ЦТП 22 (квартал 629) |  |  | ул. им. маршала Еременко, 98а | 200007179 | 01.01.1970 | 1684
7. | 7. | Насос 4КМ 12 ЦТП 22 (квартал 629) |  |  | ул. им. маршала Еременко, 98а | 200007180 | 01.01.1970 | 1684
8. |  | Нежилое помещение (ЦТП 23) общей площадью 177,7 кв. м по адресу: Волгоградская область, Волгоград, ул. им. генерала Штеменко, 38 (кадастровый № 34:34:020000:0000:18:401:001:10022:0480:0002:20001, свидетельство 34АВ № 014470) |  | S = 177,7 кв. м | ул. им. генерала Штеменко, 38 | 200000047 | 01.01.1984 | 209998
8. | 1. | 2: Здание гаража Штеменко 38; 6: 200011344; 7: 01.01.1968; 8: 444817
8. | 2. | Водоподогреватель 16 ОСТ 34-588-68 ЦТП 23 квартала 630 |  |  | ул. им. генерала Штеменко, 38 | 200006669 | 01.01.1975 | 136242
8. | 3. | Насос НКУ-90м с электродвигателем 22 кВт ЦТП 23 |  |  | ул. им. генерала Штеменко, 38 | 200006704 | 01.01.2001 | 80000
8. | 4. | Насос К 100-65-200 30/3000 ЦТП 23 |  |  | ул. им. генерала Штеменко, 38 | 200006862 | 01.01.1997 | 21200
8. | 5. | Насос хозяйственный 4К 8 ЦТП 23 | 100 м3/час, 30кВт | 1 шт. | ул. им. генерала Штеменко, 38 | 200007021 | 01.01.1970 | 6288
8. | 6. | Электрооборудование ЦТП 23 |  |  | ул. им. генерала Штеменко, 38 | 200007028 | 01.01.2003 | 5812
8. | 7. | Электрооборудование ЦТП 23 |  |  | ул. им. генерала Штеменко, 38 | 200007029 | 01.01.2003 | 5812
9. |  | Здание центрального теплового пункта 24 общей площадью 180,5 кв. м по адресу: Волгоградская область, Волгоград, ул. им. Клары Цеткин, 9а (кадастровый № 34:34:020000:0000:18:401: 001:100220500, свидетельство 34АА № 214549) |  | S = 217 кв. м | ул. им. Клары Цеткин, 9а | 200000048 | 01.01.1985 | 239146
9. | 1. | 2: Водоподогреватель16 ОСТ 34-588-68 ЦТП 24 квартала 630; 6: 200006674; 7: 01.01.1977; 8: 121840
9. | 2. | 2: Насос НКУ-90м с электродвигателем 22 кВт ЦТП 24; 6: 200006702; 7: 01.01.2001; 8: 80000
9. | 3. | 2: Насос НКУ-90м с электродвигателем 22 кВт ЦТП 24; 6: 200006705; 7: 01.01.2001; 8: 80000
9. | 4. | 2: Водоподогреватель 16 ОСТ 34-588-68 ЦТП 24; 6: 200006804; 7: 01.01.2002; 8: 30290.2
9. | 5. | 2: Насос центробежный Х 100-80-160 ЦТП 24; 6: 200006830; 7: 01.01.1997; 8: 25000
9. | 6. | 2: Электрооборудование ЦТП 24; 6: 200007030; 7: 01.01.2003; 8: 5812
9. | 7. | 2: Задвижка D150 ЦТП 24; 6: 200007281; 7: 01.01.1969; 8: 252
9. | 8. | 2: Задвижка D150 ЦТП 24; 6: 200007282; 7: 01.01.1969; 8: 252
10. |  | Здание теплового пункта 627 общей площадью 168,0 кв. м по адресу: Волгоградская область, Волгоград, пр-кт Металлургов, 24а (кадастровый № 34:34:020000:0000:18:401:001:100226640, свидетельство 34АВ № 015262) |  | S = 208,3 кв. м | пр-кт Металлургов, 24а | 200000049 | 01.01.1979 | 182436
10. | 1. | Насос НКЦ 250 7 ТП квартала 627 | насос ТС повысительный НКЦ 250 | 250 м3/час, 45кВт | пр-кт Металлургов, 24а | 200006844 | 01.01.1970 | 23522
10. | 2. | Насос циркуляционный 8 НДВ котельной квартала 627 | насос ТС циркуляционный | 630м3/ч, 75 кВт | пр-кт Металлургов, 24а | 200006858 | 01.01.1970 | 21550
11. |  | Здание ЦТП (квартал 614) общей площадью 183,8 кв. м по адресу: Волгоградская область, Волгоград, ул. Короткая, 24а (кадастровый № 34:34:020000:18:401:001:100581800, свидетельство 34АА № 215720) | центральный тепловой пункт для приготовления ГВС | S = 260,6 кв. м | ул. Короткая, 24а | 200000053 | 01.01.1987 | 328576
11. | 1. | Котел СВИБ ЦТП квартала 614 |  |  | ул. Короткая, 24а | 200006224 | 01.01.1964 | 86634
11. | 2. | Котел СВИБ ЦТП квартала 614 |  |  | ул. Короткая, 24а | 200006225 | 01.01.1964 | 86634
11. | 3. | Котел Нр-18 ЦТП квартала 614 |  |  | ул. Короткая, 24а | 200006226 | 01.01.1964 | 73009
11. | 4. | Котел Нр-18 ЦТП квартала 614 |  |  | ул. Короткая, 24а | 200006227 | 01.01.1964 | 85892
11. | 5. | Внутренний трубопровод и арматура квартала 614 | ГОСТ 10704-91 |  | ул. Короткая, 24а | 200006699 | 01.01.1964 | 80126
11. | 6. | Газовое оборудование котельной квартала 614 |  |  | ул. Короткая, 24а | 200006821 | 01.01.1975 | 26000
11. | 7. | Насос сетевой ВК 1/16 котельной квартала 614 |  |  | ул. Короткая, 24а | 200007005 | 01.01.1964 | 6982
11. | 8. | Насос сетевой ВК 1/16 котельной квартала 614 |  |  | ул. Короткая, 24а | 200007006 | 01.01.1964 | 6967
11. | 9. | Насос сетевой К45/30 котельной квартала 614 |  |  | ул. Короткая, 24а | 200007039 | 01.01.1964 | 5420
11. | 10. | Насос сетевой К45/30 котельной квартала 614 |  |  | ул. Короткая, 24а | 200007040 | 01.01.1964 | 5420
11. | 11. | Насос сетевой 6п8 котельной квартала 614 | насос ТС циркуляционный | 45 м3/час, 11 кВт | ул. Короткая, 24а | 200007084 | 01.01.1964 | 3592
11. | 12. | Насос сетевой 4п8 котельной квартала 614 | насос ТС циркуляционный | 200 м3/час, 22 кВт | ул. Короткая, 24а | 200007085 | 01.01.1964 | 3592
11. | 13. | Насос сетевой 6п8 котельной квартала 614 | насос ТС циркуляционный | 45 м3/час, 11 кВт | ул. Короткая, 24а | 200007219 | 01.01.1964 | 1148
11. | 14. | Насос сетевой 4к8 котельной квартала 614 | ТС циркуляционный 200 м3/час, 22 кВт | 200 м3/час, 22 кВт | ул. Короткая, 24а | 200007221 | 01.01.1964 | 1138
12. |  | Здание центрального теплового пункта общей площадью 43,5 кв. м по адресу: Волгоградская область, Волгоград, ул. им. Хользунова, 7а (кадастровый № 34:34:020000:0000:18:401:001:100220560, свидетельство 34АА № 122411) | центральный тепловой пункт для приготовления ГВС | S = 54,8 кв. м | ул. им. Хользунова, 7а | 200000071 | 01.01.1978 | 442239.39
12. | 1. | Комплектный центральный тепловой пункт -163 Кор (теплотехническое борудование) |  |  | ул. им. Хользунова, 7а | 300000241 | 01.01.2008 | 8048088.77
12. | 2. | Устройство мягкого пуска сетевого насоса отопления ЦТП-163 (оборудование) |  |  | ул. им. Хользунова, 7а | 300000242 | 01.01.2008 | 180906.94
12. | 3. | Вводное распределительное устройство (электросчетчик, кабели) ЦТП-163 |  |  | ул. им. Хользунова, 7а | 300000243 | 01.01.2008 | 441857.85
12. | 4. | Электроосвещение ЦТП-163 |  |  | ул. им. Хользунова, 7а | 300000244 | 01.01.2008 | 95737.85
12. | 5. | Система заземления ЦТП-163 |  |  | ул. им. Хользунова, 7а | 300000245 | 01.01.2008 | 111061.62
12. | 6. | Щит управления ЦТП-163 |  |  | ул. им. Хользунова, 7а | 300000246 | 01.01.2008 | 653855.95
12. | 7. | Насос дренажный типа GRUNDFOS типа КР ЦТП-163 | насос GRUNDFOS типа КР | 1 шт. | ул. им. Хользунова, 7а | 300000247 | 01.01.2008 | 28465.15
12. | 8. | Преобразователь частотный сетевого насоса ГВС |  |  | ул. им. Хользунова, 7а | 300000248 | 01.01.2008 | 262921.88
12. | 9. | Насос дренажный типа GRUNDFOS типа КР ЦТП-163 | насос GRUNDFOS типа КР | 1 шт. | ул. им. Хользунова, 7а | 300000254 | 01.01.2008 | 9241.88
12. | 10. | Электродвигатель 55/1500 ЦТП 163 |  |  | ул. им. Хользунова, 7а | 200006854 | 01.01.1997 | 21620
12. | 11. | Электродвигатель 55/1500 ЦТП 163 |  |  | ул. им. Хользунова, 7а | 200006855 | 01.01.1997 | 21620
12. | 12. | Водоподогреватель 12 ОСТ 34-588-68 ЦТП 163 |  |  | ул. им. Хользунова, 7а | 200006867 | 01.01.1997 | 20172
12. | 13. | Водоподогреватель 16 ОСТ 34-588-68 ЦТП 163 |  |  | ул. им. Хользунова, 7а | 200006971 | 01.01.1997 | 11000
12. | 14. | Водоподогреватель 16 ОСТ 34-588-68 ЦТП 163 |  |  | ул. им. Хользунова, 7а | 200006972 | 01.01.1997 | 11000
12. | 15. | Задвижка D200 (7 шт.) котельной квартала 163 |  |  | ул. им. Хользунова, 7а | 200006978 | 01.01.1997 | 10132
12. | 16. | Задвижка D100 (7 шт.) котельной квартала 163 |  |  | ул. им. Хользунова, 7а | 200006989 | 01.01.1997 | 9219
12. | 17. | Насос повысительный НДВ котельной квартала 163 |  |  | ул. им. Хользунова, 7а | 200007062 | 01.01.1981 | 4197
12. | 18. | Задвижка D150 (3 шт.) котельной квартала 163 |  |  | ул. им. Хользунова, 7а | 200007165 | 01.01.1997 | 1814
13. |  | Здание местного теплового пункта 630 общей площадью 97,5 кв. м по адресу: Волгоградская область, Волгоград, ул. Таращанцев (кадастровый № 34:34:020000:0000:18:401:001:100220470, свидетельство 34АА № 257428) | местный тепловой пункт для приготовления ГВС | S = 123 кв. м | ул. Таращанцев, 27а | 200003375 | 01.01.1989 | 1295016.47
13. | 1. | Запорная арматура МТП 630 |  |  | ул. Таращанцев, 27а | 200006663 | 01.01.1970 | 150320
13. | 2. | Водоподогреватель МТП 630 | M6FG-57- 2WAY; M57-60-G2G2X | 3 шт. | ул. Таращанцев, 27а | 200006710 | 01.01.1970 | 72695
13. | 3. | Электрооборудование ИТП 630 |  |  | ул. Таращанцев, 27а | 200006769 | 01.01.1970 | 39736
13. | 4. | Электрооборудование ИТП 630 |  |  | ул. Таращанцев, 27а | 200006775 | 01.01.2003 | 37487
14. |  | Здание МТП-1 по ул. им. генерала Штеменко, 2а | местный тепловой пункт для приготовления ГВС | S = 102,8 кв. м | ул. им. генерала Штеменко, 2 | 200003508 | 01.01.1995 | 1015507.95
14. | 1. | 2: Вагончик металлический ЦТП 615; 6: 200006959; 7: 01.01.2001; 8: 12400.36
15. |  | Здание Центрального теплового пункта № 615, ул. Кузнецова, 31а (свидетельство 34АБ 3 098046) | центральный тепловой пункт | S = 370 кв. м | ул. им. Кузнецова, 31а | 200008081 | 01.01.1990 | 5584392.76
15. | 1. | Насос циркуляционный (V=169.73 Н ЦТП-615 КОР | ТР250-600/4 | 1 шт. | ул. им. Кузнецова, 31а | 300000237 | 01.01.2008 | 3943599.03
15. | 2. | Теплообменник отопления (N=31978кW) WNG-615 | Т20-BFG | 1 шт. | ул. им. Кузнецова, 31а | 300000238 | 01.01.2008 | 5912679.98
15. | 3. | Насос циркуляционный (V=169.73 Н ЦТП-615 КОР | ТР250-600/4 | 1 шт. | ул. им. Кузнецова, 31а | 300000239 | 01.01.2008 | 3943599.03
15. | 4. | Теплообменник отопления (N=31978кW) WNG-615 | Т20-BFG | 1 шт. | ул. им. Кузнецова, 31а | 300000240 | 01.01.2008 | 5912679.98
15. | 5. | Устройство мягкого пуска сетевого насоса отопления ЦТП-615 |  |  | ул. им. Кузнецова, 31а | 300000249 | 01.01.2008 | 176079.91
15. | 6. | Вводное распределительное устройство (электросчетчик, кабели) ЦТП-615 |  |  | ул. им. Кузнецова, 31а | 300000250 | 01.01.2008 | 519701.54
15. | 7. | Электроосвещение ЦТП-615 |  |  | ул. им. Кузнецова, 31а | 300000251 | 01.01.2008 | 93183.17
15. | 8. | Система заземления ЦТП-615 |  |  | ул. им. Кузнецова, 31а | 300000252 | 01.01.2008 | 108098.04
15. | 9. | Щит управления ЦТП-615 |  |  | ул. им. Кузнецова, 31а | 300000253 | 01.01.2008 | 636409.1
15. | 10. | Устройство для промывки теплообменников Pompa BOYS 190 ЦТП-615 | Pompa BOYS 190 | 1 шт. | ул. им. Кузнецова, 31а | 300000255 | 01.01.2008 | 666362.08
15. | 11. | Ноутбук для сбора данных с теплосчетчиков ЦТП-615 |  | 1 шт. | ул. им. Кузнецова, 31а | 300000256 | 01.01.2008 | 86589.24
15. | 12. | Устройство мягкого пуска МSF-250 ЦТП-615 | МSF-250 | 1 шт. | ул. им. Кузнецова, 31а | 300000257 | 01.01.2008 | 131766.51
15. | 13. | Задвижка 30с 76нж D200/64 (объект «Перемычка» по ул. им. Кузнецова, 31а) | задвижка 30с76нж | Ø200 мм | ул. им. Кузнецова, 31а | 200006758 | 01.01.2001 | 42000
15. | 14. | Задвижка 30с 76нж D200/64 (объект «Перемычка» по ул. им. Кузнецова, 31а) | задвижка 30с76нж | Ø200 мм | ул. им. Кузнецова, 31а | 200006759 | 01.01.2001 | 42000
15. | 15. | Задвижка 30с 76нж D200/64 (объект «Перемычка» по ул. им. Кузнецова, 31а) | задвижка 30с76нж | Ø200 мм | ул. им. Кузнецова, 31а | 200006760 | 01.01.2001 | 42000
15. | 16. | Задвижка 30с 76нж D200/64 (объект «Перемычка» по ул. им. Кузнецова, 31а) | задвижка 30с76нж | Ø200 мм | ул. им. Кузнецова, 31а | 200006761 | 01.01.2001 | 42000
15. | 17. | Задвижка 30с 76нж D200/64 (объект «Перемычка» по ул. им. Кузнецова, 31а) | задвижка 30с76нж | Ø200 мм | ул. им. Кузнецова, 31а | 200006762 | 01.01.2001 | 42000
15. | 18. | Задвижка 30с 76нж D200/64 (объект «Перемычка» по ул. им. Кузнецова, 31а) | задвижка 30с76нж | Ø200 мм | ул. им. Кузнецова, 31а | 200006763 | 01.01.2001 | 42000
15. | 19. | Электропривод задвижек (объект «Перемычка» по ул. им. Кузнецова, 31а) |  |  | ул. им. Кузнецова, 31а | 200006773 | 01.01.2001 | 38000
15. | 20. | Электропривод задвижек (объект «Перемычка» по ул. им. Кузнецова, 31а) |  |  | ул. им. Кузнецова, 31а | 200006774 | 01.01.2001 | 38000
15. | 21. | Насос К-150-125-315 (перемычка по ул. им. Кузнецова, 31а) | насос К-150-125-315 |  | ул. им. Кузнецова, 31а | 200006781 | 01.01.2001 | 33600
15. | 22. | Задвижка 30с 527 нж 300 с редуктором (объект «Перемычка» по ул. им. Кузнецова, 31а) | задвижка 30с527нж | Ø300 мм | ул. им. Кузнецова, 31а | 200006828 | 01.01.2001 | 25000.02
15. | 23. | Задвижка 30с 527 нж 300 с редуктором (объект «Перемычка» по ул. им. Кузнецова, 31а) | задвижка 30с527нж | Ø300 мм | ул. им. Кузнецова, 31а | 200006829 | 01.01.2001 | 25000
16. |  | Здание ЦТП 311 по ул. им. Хользунова, 36/3а | центральный тепловой пункт для приготовления ГВС | S = 415,8 кв. м | ул. им. Хользунова, 36/3а | 200003512 | 01.01.1996 | 3291950
16. | 1. | Оборудование ЦТП 311 (микрорайон 311) |  |  | ул. им. Хользунова, 36/3а | 200006613 | 01.01.1996 | 14152090.61
16. | 2. | Водоподогреватель 16 ОСТ 34-588-68 ЦТП 26 | 16ОСТ34-588-68 | 7-секц. | ул. им. Пельше, 9а | 200006806 | 01.01.1996 | 30258
16. | 3. | Задвижка D300 ЦТП 26 (6 шт.) |  |  | ул. им. Пельше, 9а | 200006958 | 01.01.1994 | 12430
16. | 4. | Задвижка D200 (5 шт.) ЦТП 26 |  |  | ул. им. Пельше, 9а | 200006980 | 01.01.1990 | 9984
16. | 5. | Насос корректорный ТС4 D315-50 ЦТП 26 | 1Д1250/63Б | 1 шт. | ул. им. Пельше, 9а | 200007000 | 01.01.1985 | 8395
16. | 6. | Задвижка D150 (2 шт.) ЦТП 26 |  |  | ул. им. Пельше, 9а | 200007070 | 01.01.1997 | 4189
16. | 7. | Задвижка D100 (3 шт.) ЦТП 26 |  |  | ул. им. Пельше, 9а | 200007075 | 01.01.1997 | 3976
16. | 8. | Насос 3К-6 повысительный ХВС 3,4 ЦТП 26 | К90/20 | 2 шт. | ул. им. Пельше, 9а | 200007081 | 01.01.1985 | 3856
16. | 9. | Насосный агрегат Д 320-50 (55кВт*1500 об/мин) ЦТП26 | Д320-50 | 1 шт. | ул. им. Пельше, 9а | 200011006 | 27.07.2008
17. |  | Здание котельной по ул. 4-х связистов, 23а |  | S = 1213,2 кв. м | ул. 4-х связистов, 23а | 200003505 | 01.01.1984 | 5024364
17. | 1. | Здание ГРП котельной по ул. 4-х связистов | кирпичное одноэтажное здание | S = 94,4 кв. м | ул. 4-х связистов, 23а | 200003502 | 01.01.1986 | 66813
17. | 2. | Оборудование ГРП котельной по ул. 4-х связистов, 23а |  | внутренние трубопроводы и арматура | ул. 4-х связистов, 23а | 200006673 | 01.01.2003 | 125196
17. | 3. | Дымовая труба котельной по ул. 4-х связистов |  | кирпичная дымовая труба Н=78,22 м; D=3,0 м | ул. 4-х связистов, 23а | 200004638 | 01.01.1985 | 1704635.49
17. | 4. | Ограда котельной по ул. 4-х связистов |  |  | ул. 4-х связистов, 23а | 200004661 | 01.01.1989 | 142210
17. | 5. | Тепловентилятор 9 кВт 380 котельной по ул. 4-х связистов |  |  | ул. 4-х связистов, 23а | 200006997 | 01.01.2003 | 8425
17. | 6. | Внутренний трубопровод и арматура котельной по ул. 4-х связистов |  |  | ул. 4-х связистов, 23а | 200006618 | 01.01.1984 | 724319
17. | 7. | Котел ПТВМ 30 котельной по ул. 4-х связистов | котел водогрейный ПТВМ 30 | производитель-ность 30 Гкал/ч | ул. 4-х связистов, 23а | 200006623 | 01.01.1984 | 364790
17. | 8. | Котел ПТВМ 30 котельной по ул. 4-х связистов | котел водогрейный ПТВМ 30 | производитель-ность 30 Гкал/ч | ул. 4-х связистов, 23а | 200006624 | 01.01.1984 | 364790
17. | 9. | Котел ПТВМ 30 котельной по ул. 4-х связистов | котел водогрейный ПТВМ 30 | производитель-ность 30 Гкал/ч | ул. 4-х связистов, 23а | 200006625 | 01.01.1984 | 364790
17. | 10. | Электродвигатель 400кВт 1500 об./мин. котельной по ул. 4-х связистов |  | 400 кВт, 1500 об./мин. | ул. 4-х связистов, 23а | 200006628 | 01.01.2000 | 350000
17. | 11. | Электродвигатель 400кВт 1500 об./мин. котельной по ул. 4-х связистов |  | 400 кВт, 1500 об./мин. | ул. 4-х связистов, 23а | 200006629 | 01.01.2000 | 350000
17. | 12. | Котел ДКВР 4/13 котельной по ул. 4-х связистов |  |  | ул. 4-х связистов, 23а | 200006680 | 01.01.1984 | 99210
17. | 13. | Котел ДКВР 4/13 котельной по ул. 4-х связистов |  |  | ул. 4-х связистов, 23а | 200006681 | 01.01.1984 | 99210
17. | 14. | Насос рециркуляционный НКУ 250 котельной по ул. 4-х связистов | насос рециркуляцион-ный НКУ 250 № 42 | производитель-ностью 250 м3/ч | ул. 4-х связистов, 23а | 200006689 | 01.01.1984 | 91960
17. | 15. | Электродвигатель 4АН315 44РН 160 кВт котельной по ул. 4-х связистов |  |  | ул. 4-х связистов, 23а | 200006713 | 01.01.2001 | 71000
17. | 16. | Насос сетевой СЭ 800-100 котельной по ул. 4-х связистов | СЭ 800-100 № 47 | насос сетевой производитель-ностью 800 м3/ч | ул. 4-х связистов, 23а | 200006732 | 01.01.1984 | 53026
17. | 17. | Насос сетевой СЭ 800-100 котельной по ул. 4-х связистов | СЭ 800-100 № 47 | насос сетевой производитель-ностью 800 м3/ч | ул. 4-х связистов, 23а | 200006733 | 01.01.1984 | 53023
17. | 18. | Насос сетевой СЭ 800-100 котельной по ул. 4-х связистов | СЭ 800-100 № 47 | насос сетевой производитель-ностью 800 м3/ч | ул. 4-х связистов, 23а | 200006736 | 01.01.1984 | 53016
17. | 19. | Станок токарно-винторезный котельной по ул. 4-х связистов |  |  | ул. 4-х связистов, 23а | 200006809 | 01.01.2003 | 29635
17. | 20. | Газовое оборудование котельной по ул. 4-х cвязистов |  |  | ул. 4-х связистов, 23а | 200006851 | 01.01.1985 | 21875
17. | 21. | Электродвигатель 55/1500 котельной по ул. 4-х связистов |  | 50 кВт, 1500 об./мин. | ул. 4-х связистов, 23а | 200006856 | 01.01.1997 | 21620
17. | 22. | Станок универсальный вертикально-сверлильный 2н125 котельной по ул. 4-х связистов |  |  | ул. 4-х связистов, 23а | 200006892 | 01.01.2003 | 15574.17
17. | 23. | Тележка-штабелер котельной по ул. 4-х связистов |  |  | ул. 4-х связистов, 23а | 200006900 | 01.01.2000 | 15000
17. | 24. | Система контроля СО котельной по ул. 4-х связистов |  |  | ул. 4-х связистов, 23а | 200006917 | 01.01.2001 | 13537.42
17. | 25. | Регулятор давления газа котельной по ул. 4-х связистов |  |  | ул. 4-х связистов, 23а | 200006936 | 01.01.1995 | 12999
17. | 26. | Насос К-150-125-315 с двигателем 30/15 котельной по ул. 4-х связистов | К 80-50-200 | насос повысительный ХВС 150м3/ч | ул. 4-х связистов, 23а | 200006782 | 01.01.2001 | 33600
17. | 27. | Насос К-150-125-315 с двигателем 30/15 котельной по ул. 4-х связистов | К 80-50-200 | насос повысительный ХВС 150м3/ч | ул. 4-х связистов, 23а | 200006783 | 01.01.2001 | 33600
17. | 28. | Насос рециркуляционный НКУ 250 котельной по ул. 4-х свя-зистов | насос рециркуляцион-ный НКУ 250 № 41 | 250м3/ч | ул. 4-х связистов, 23а | 200006990 | 01.01.1984 | 9196
17. | 29. | Дистиллятор ДЭУ котельной по ул. 4-х связистов |  |  | ул. 4-х связистов, 23а | 200006994 | 01.01.2003 | 8700
17. | 30. | Тепловентилятор 9 кВт 380 котельной по ул. 4-х связистов |  |  | ул. 4-х связистов, 23а | 200006998 | 01.01.2003 | 8425
17. | 31. | Регулятор давления газа котельной по ул. 4-х cвязистов |  |  | ул. 4-х связистов, 23а | 200007007 | 01.01.1995 | 6918
17. | 32. | Блок управления котельной по ул. 4-х связистов |  |  | ул. 4-х связистов, 23а | 200007108 | 01.01.2003 | 2755
17. | 33. | Насос подпиточный К 45-55 котельной по ул. 4-х связистов | К 80-50-200 | 70 м3/ч | ул. 4-х связистов, 23а | 200007118 | 01.01.1984 | 2496
17. | 34. | Насос подпиточный К 45-55 котельной по ул. 4-х связистов | К 80-50-200 | 70 м3/ч | ул. 4-х связистов, 23а | 200007119 | 01.01.1984 | 2496
Тепловые сети от по ул. 4-х связистов, 23а
17. | 35. | 2: Тепловые сети к жилым домам по ул. Правды, 2, по ул. 4-х связистов; 6: 300000222; 8: 1134997
17. | 36. | 2: Тепловая сеть по ул. Р.Зорге, 49-51. Тепловая сеть к ж.д. по ул. Репина, 1 МР 302 от ЦТП-40; 6: 300000225; 8: 2571458
17. | 37. | 2: Внутриквартальная тепловая сеть по ул. им. Вершинина, 24; 6: 200004610; 7: 01.01.1981; 8: 286540
17. | 38. | 2: Внутриквартальная тепловая сеть по ул. им. Рихарда Зорге, 60; 6: 200004622; 7: 01.01.1991; 8: 980603
17. | 39. | 2: Дренажная канализация по ул. 4-х связистов; 6: 200004635; 7: 01.01.1985; 8: 702281
17. | 40. | 2: Попутный дренаж от ТК 2 до ул. 39-й Гвардейской, 30; 6: 200004662; 7: 01.01.1984; 8: 3488
17. | 41. | 2: Попутный дренаж от ЦТП 34 по ул. Библиотечной, 13; 6: 200004665; 7: 01.01.1979; 8: 24580
17. | 42. | 2: Тепловая трасса к общежитию № 2 по ул. им. Алехина; 6: 200004704; 7: 01.01.1992; 8: 443728.94
17. | 43. | 2: Водопроводная насосная станция ЦТП 2; 6: 200006631; 7: 01.01.1988; 8: 325319
17. | 44. | 2: Тепловая сеть из стальных труб по ул. Репина, 78; 6: 200007409; 7: 14.05.2005; 8: 389963
17. | 45. | 2: Магистральная теплотрасса кот. 4-х связистов до ЦТП-25; 6: 300000002; 7: 01.01.1982; 8: 646664.06
17. | 46. | 2: Тепловые сети от котельной по ул. 4-х связистов до ЦТП-25; 6: 300000003; 7: 01.01.1985; 8: 4652244.64
17. | 47. | 2: Магистральная теплотрасса от кот. 4-х связистов до ЦТП-40, УТП-2, ЦТП-1, 34, 35, 3, 21, 10, насосной, ТК-16; 6: 300000004; 7: 01.01.1986; 8: 2925598
17. | 48. | 2: Теплотрасса и основной ствол от ЦТП-21; 6: 300000009; 7: 01.01.1976; 8: 1540950.03
17. | 49. | Тепловая сеть тоннель и сеть ГВС к общежитию по ул. им. Репина, 66, 68, 70 | труба ГОСТ 10704-91; Ø700-32 мм | Т= 150-70 гр.С; 95-70 гр.С; 22640 м в 2-тр. изм. |  | 300000018 | 01.01.1992 | 1547852.17
17. | 50. | 2: Теплотрасса по ул. Библиотечной, 13, 15 от ЦТП-35; 6: 300000019; 7: 01.01.1987; 8: 1282154
17. | 51. | 2: Тепловая сеть и ГВС с циркуляционным тр-м ЦТП-2. Тепловая сеть по ул. им. Рихарда Зорге, № 52, 54. Теплотрасса от ТК 8 к д/к № 386 по ул. им. Репина, 9; 6: 300000020; 7: 01.01.1987; 8: 655575
17. | 52. | 2: Внутриквартальная тепловая сеть по ул. Еременко, 62 и ул. Библиотечной, 10 от ЦТП-10; 6: 300000021; 7: 01.01.1978; 8: 430261
17. | 53. | 2: Внутриквартальная тепловая сеть по ул. Еременко, 62, 64, 66 от ЦТП-21; 6: 300000022; 7: 01.01.1978; 8: 830867
17. | 54. | 2: Тепловая сеть от ЦТП-34 Библиотечная, 13. Трубопровод ГВС МТП-306; 6: 300000023; 7: 01.01.1976; 8: 913414
17. | 55. | Тепловая сеть МОУ д/с № 345 КОР |  |  | ул. им. маршала Еременко, 64а | 200011430 | 01.01.1980 | 208460
17. | 56. | Тепловая сеть МОУ д/с № 357 КОР |  |  | ул. им. Вершинина, 7а | 200011431 | 01.01.1982 | 96194
17. | 57. | Тепловая сеть МОУ д/с № 373 КОР |  |  | ул. Библиотечная, 7а | 200011432 | 01.01.1982 | 397333
17. | 58. | Тепловая сеть МОУ д/с № 386 КОР |  |  | ул. им. Репина, 11а | 200011434 | 01.01.1987 | 4550944.02
17. | 59. | Тепловая сеть МОУ д/с № 82 КОР |  |  | пр-кт Металлургов, 29а | 200011439 | 01.01.1947 | 84535
17. | 60. | Тепловая сеть МОУ СОШ № 49 |  |  | ул. им. Репина, 11 | 200011443 | 01.01.1986 | 700383
17. | 61. | Тепловая сеть МОУ СОШ № 5 |  |  | ул. им. Репина, 19 | 200011444 | 01.01.1983 | 987720
17. | 62. | Тепловая сеть МОУ СОШ № 92 |  |  | ул. им. Вершинина, 5а | 200011447 | 01.01.1976 | 457943
18. |  | Здание центрального теплового пункта № 21 общей площадью 185,0 кв. м по адресу: Волгоградская область, Волгоград, ул. им маршала Еременко, 62 (кадастровый № 34:34:020000:0000:18:401:001:001:100290970, свидетельство 34АВ № 007587) | центральный тепловой пункт для приготовления ГВС | S = 200 кв. м | ул. им. маршала Еременко, 62а | 200000050 | 01.01.1988 | 228818
18. | 1. | Водоподогреватель 16 ОСТ 34-588-68 ЦТП 21 | 16ОСТ34-588-68 | 10-секц. | ул. им. маршала Еременко, 62а | 200006662 | 01.01.1977 | 209461
18. | 2. | Насос К 100-65-200 30/3000 ЦТП 21 | насос ХВС К100-65-200 | 30 кВт; 1 шт. | ул. им. маршала Еременко, 62а | 200006841 | 01.01.1997 | 23878
18. | 3. | Насос К-100-65-250 ЦТП 21 |  |  | ул. им. маршала Еременко, 62а | 200006868 | 01.01.1996 | 20120.28
18. | 4. | Насос К-100-65-250 ЦТП 21 |  |  | ул. им. маршала Еременко, 62а | 200006869 | 01.01.1996 | 20120.28
18. | 5. | Насос К-100-65-250 ЦТП 21 |  |  | ул. им. маршала Еременко, 62а | 200006870 | 01.01.1996 | 20120.28
18. | 6. | Внутренний трубопровод ЦТП 21 |  |  | ул. им. маршала Еременко, 62а | 200006901 | 01.01.1977 | 14965
18. | 7. | Электрооборудование ЦТП 21 |  |  | ул. им. маршала Еременко, 62а | 200006902 | 01.01.2003 | 14965
18. | 8. | Задвижка D200 ру 16 стальная ЦТП 21 |  |  | ул. им. маршала Еременко, 62а | 200006976 | 01.01.2001 | 10167.5
18. | 9. | Насос 4К-6 ГВС ЦТП 21 | насос ГВС К20/30 | 1 шт. | ул. им. маршала Еременко, 62а | 200007099 | 01.01.1977 | 2930
18. | 10. | Насос 4К-6 ХВС ЦТП 21 |  |  | ул. им. маршала Еременко, 62а | 200007100 | 01.01.1977 | 2920
18. | 11. | Насос 4К-6 ХВС ЦТП 21 |  |  | ул. им. маршала Еременко, 62а | 200007101 | 01.01.1977 | 2920
18. | 12. | Насос 4К-6 ГВС ЦТП 21 | насос ГВС К20/30 | 1 шт. | ул. им. маршала Еременко, 62а | 200007102 | 01.01.1977 | 2920
18. | 13. | Насос ХВС 6К-8 ЦТП 21 |  |  | ул. им. маршала Еременко, 62а | 200007103 | 01.01.1978 | 2920
18. | 14. | Насос ХВС К100/65 ЦТП 21 | насос ХВС К100-65-200 | 30 кВт; 1 шт. | ул. им. маршала Еременко, 62а | 200007104 | 01.01.1978 | 2920
18. | 15. | Насос ХВС 6К-8 ЦТП 21 |  |  | ул. им. маршала Еременко, 62а | 200007105 | 01.01.1978 | 2920
18. | 16. | 2: Узел учета холодной воды ЦТП 21 КОР; 5: ул. им. маршала Еременко, 62а; 6: 200011385; 7: 31.03.2011
19. |  | Здание центрального теплового пункта 34 общей площадью 183, 4 кв. м по адресу: Волгоградская область, Волгоград, ул. Библиотечная (кадастровый № 34:34:020000:0000:18:401:001:100220550, свидетельство 34АА № 209416) | центральный тепловой пункт для приготовления ГВС | S = 217,4 кв. м | ул. Библиотечная, 13а | 200000051 | 01.01.1986 | 174871
19. | 1. | Водопровод в ЦТП 34 по ул. Библиотечной, 13 |  |  | ул. Библиотечная, 13а | 200004633 | 01.01.1978 | 44947
19. | 2. | Водонагреватель 16 ОСТ 34-588-68 ЦТП 34 | 16ОСТ34-588-68 | 5-секц. | ул. Библиотечная, 13а | 200006632 | 01.01.1984 | 312216
19. | 3. | Электрооборудование ЦТП 34 |  |  | ул. Библиотечная, 13а | 200006751 | 01.01.2003 | 44666
19. | 4. | Водоподогреватель 16 ОСТ 34-588-68 ЦТП 34 | 16ОСТ34-588-68 | 5-секц. | ул. Библиотечная, 13а | 200006915 | 01.01.1984 | 13792
19. | 5. | Насос на ХВС ЦТП 34 | К100-65-200 | 1 шт. | ул. Библиотечная, 13а | 200007136 | 01.01.1984 | 2128
19. | 6. | Насос на ХВС ЦТП 34 | К100-65-200 | 1 шт. | ул. Библиотечная, 13а | 200007137 | 01.01.1984 | 2123
19. | 7. | Насос на ХВС ЦТП 34 | К100-65-200 | 1 шт. | ул. Библиотечная, 13а | 200007138 | 01.01.1984 | 2123
19. | 8. | Насос на ГВС ЦТП 34 | К100-65-200а | 1 шт. | ул. Библиотечная, 13а | 200007181 | 01.01.1984 | 1657
19. | 9. | Насос на ГВС ЦТП 34 | К20/30 | 1 шт. | ул. Библиотечная, 13а | 200007182 | 01.01.1984 | 1657
20. |  | Здание центрального теплового пункта 35 общей площадью 184,5 кв. м по адресу: Волгоградская область, Волгоград, ул. 39-й Гвардейской (кадастровый № 34:34:020000:0000:18:401:001:100226710, свидетельство 34АА № 215718) | центральный тепловой пункт для приготовления ГВС | S = 218,5 кв. м | ул. 39-й Гвардейской, 20 | 200000052 | 01.01.1983 | 171803
20. | 1. | Т/техн. часть ЦТП 35 |  |  | ул. 39-й Гвардейской, 20 | 200006750 | 01.01.1983 | 95411
20. | 2. | Т/техн. часть ЦТП 35 |  |  | ул. 39-й Гвардейской, 20 | 200006756 | 01.01.1983 | 42845
20. | 3. | Сантехническая часть ЦТП 35 |  |  | ул. 39-й Гвардейской, 20 | 200006814 | 01.01.1983 | 28978
20. | 4. | Электрооборудование ЦТП 35 |  |  | ул. 39-й Гвардейской, 20 | 200006904 | 01.01.2003 | 14845
20. | 5. | 2: Узел учета холодной воды ЦТП 35 КОР; 5: ул. 39-й Гвардейской, 20; 6: 200011386; 7: 31.03.2011
21. |  | Здание насосной станции общей площадью 328,4 кв. м по адресу: Волгоградская область, Волгоград, ул. им. Рихарда Зорге, 60 (кадастровый № 34:34:020000:0000:18:401:001:100339120, свидетельство 34АА № 343440) |  | S=357,3 кв. м | ул. им. Рихарда Зорге, 60 | 200000054 | 01.01.1984 | 547051
21. | 1. | Технологическая часть насосной по ул. им. Рихарда Зорге, 60 |  |  | ул. им. Рихарда Зорге, 60 | 200006654 | 01.01.1984 | 177448
21. | 2. | Электрооборудование насосной по ул. им. Рихарда Зорге |  |  | ул. им. Рихарда Зорге, 60 | 200006746 | 01.01.2003 | 48283
22. |  | Здание центрального теплового пункта 1 общей площадью 322,0 кв. м по адресу: Волгоградская область, Волгоград, ул. им. Репина (кадастровый № 34:34:020000:0000:18:401:001:100302590, свидетельство 34АА № 214352 | центральный тепловой пункт для приготовления ГВС | S = 357,3 кв. м | ул. им. Рихарда Зорге, 60 | 200000055 | 01.01.1991 | 501454
22. | 1. | Трубопроводы и задвижки ЦТП 1 |  |  | ул. им. Рихарда Зорге, 60 | 200007036 | 01.01.1995 | 5687
22. | 2. | Водоподогреватель 16 ОСТ 34-588-68 ЦТП 1 | 16ОСТ34-588-68 | 5-секц. | ул. им. Рихарда Зорге, 60 | 200006633 | 01.01.1995 | 306904
22. | 3. | Водоподогреватель 16 ОСТ 34-588-68 ЦТП-1 | 16ОСТ34-588-68 | 5-секц. | ул. им. Рихарда Зорге, 60 | 200006635 | 01.01.1991 | 302698
22. | 4. | Т/техн. часть и вн./труб. часть арматуры ЦТП-1 |  |  | ул. им. Рихарда Зорге, 60 | 200006717 | 01.01.1991 | 68852
22. | 5. | Электродвигатель 22 кВт 3000 об./мин. ЦТП 1 |  | 22 кВт 3000 об./мин. | ул. им. Рихарда Зорге, 60 | 200006824 | 01.01.2001 | 25500
22. | 6. | Насос консольный К 20/30 ЦТП 1 | К20/30 | 1 шт. | ул. им. Рихарда Зорге, 60 | 200006918 | 01.01.1997 | 13333.33
22. | 7. | Насос консольный К 20/30 ЦТП 1 | К20/30 | 1 шт. | ул. им. Рихарда Зорге, 60 | 200006919 | 01.01.1997 | 13333.33
22. | 8. | Насос консольный К 20/30 ЦТП 1 |  |  | ул. им. Рихарда Зорге, 60 | 200006921 | 01.01.1997 | 13333.33
22. | 9. | Насос консольный К 20/30 ЦТП 1 |  |  | ул. им. Рихарда Зорге, 60 | 200006922 | 01.01.1997 | 13333.33
22. | 10. | Насос ХВС К 80-50-200 ЦТП 1 | К100-65-200 | 1 шт. | ул. им. Рихарда Зорге, 60 | 200007130 | 01.01.1995 | 2394
22. | 11. | Насос ХВС ТС К 20/30 ЦТП 1 | К100-65-200 | 1 шт. | ул. им. Рихарда Зорге, 60 | 200007140 | 01.01.1995 | 2100
22. | 12. | Насос ХВС ГВС К 20/30 ЦТП 1 | К100-65-200 | 1 шт. | ул. им. Рихарда Зорге, 60 | 200007234 | 01.01.1995 | 1050
22. | 13. | 2: Узел учета холодной воды ЦТП 1 КОР; 5: ул. им. Рихарда Зорге, 60; 6: 200011384; 7: 31.03.2011
23. |  | Здание центрального теплового пункта 2 общей площадью 315,7 кв. м по адресу: Волгоградская область, Волгоград, ул. им. Репина (кадастровый № 34:34:020000:0000:18:401:001:100258800, свидетельство 34АА № 209541) | центральный тепловой пункт для приготовления ГВС | S = 354,7 кв. м | ул. им. Репина, 9 | 200000056 | 01.01.1987 | 501454
23. | 1. | Водоподогреватель 16 ОСТ 34-588-68 ЦТП 2 | пластинчатый ТО М6-FG - 2 шт.; М10-ВFG - 2 шт. | 4 шт. | ул. им. Репина, 9 | 200006636 | 01.01.1988 | 302698
23. | 2. | Т/техн. часть и вн/труб. часть арматуры ЦТП 2 |  |  | ул. им. Репина, 9 | 200006718 | 01.01.1988 | 68852
23. | 3. | Электродвигатель 5/1500 ЦТП 2 |  | 5 кВт; 1500 об./мин. | ул. им. Репина, 9 | 200006770 | 01.01.2001 | 39680
23. | 4. | Двигатель 22/1500 ЦТП 2 |  | 22 кВт; 1500 об./мин. | ул. им. Репина, 9 | 200006886 | 01.01.2000 | 17500
23. | 5. | Электрооборудование и освещение ЦТП 2 |  |  | ул. им. Репина, 9 | 200006903 | 01.01.2003 | 14864
24. |  | Здание местного теплового пункта 306 общей площадью 90,2 кв. м по адресу: Волгоградская область, Волгоград, ул. 39-й Гвардейской (кадастровый № 34:34:020000:0000:18:401:001:001:100220540, свидетельство 34АА № 209537) | местный тепловой пункт для подачи теплоносителя на ж.д. № 30 по ул. 39-й Гвардейской | S = 110,8 кв. м | ул. 39-й Гвардейской, 30 | 200000057 | 01.01.1984 | 147741
24. | 1. | Сантехническая часть МТП 306 |  |  | ул. 39-й Гвардейской, 30 | 200006690 | 01.01.1984 | 89953
24. | 2. | Электрооборудование и освещение МТП 306 |  |  | ул. 39-й Гвардейской, 30 | 200006731 | 01.01.2003 | 55491
24. | 3. | Подпиточный узел МТП 306 (отопление) |  |  | ул. 39-й Гвардейской, 30 | 200006765 | 01.01.1984 | 40939
24. | 4. | Подпиточный узел МТП 306 (ХВС) |  |  | ул. 39-й Гвардейской, 30 | 200006766 | 01.01.1984 | 40939
24. | 5. | Т/узел с водоподогревателем 10 ОСТ 34-588-68 МТП-306 |  |  | ул. 39-й Гвардейской, 30 | 200006825 | 01.01.1984 | 25494
24. | 6. | Т/узел с водоподогревателем 10 ОСТ 34-588-68 МТП-306 |  |  | ул. 39-й Гвардейской, 30 | 200006826 | 01.01.1984 | 25494
24. | 7. | Вентиляция МТП 306 |  |  | ул. 39-й Гвардейской, 30 | 200006890 | 01.01.1984 | 15828
25. |  | Здание центрального теплового пункта 10 общей площадью 193,9 кв. м по адресу: Волгоградская область, Волгоград, ул. им. Вершинина (кадастровый № 34:34:020000:0000:18:401:001:100220570, свидетельство 34АА № 209415) | центральный тепловой пункт для приготовления ГВС | S = 228,3 кв. м | ул. им. Вершинина, 9 | 200000073 | 01.01.1988 | 240945
25. | 1. | Трубопроводы и арматура ЦТП 10 |  |  | ул. им. Вершинина, 9 | 200006706 | 01.01.1979 | 79477
25. | 2. | Электрооборудование ЦТП 10 |  |  | ул. им. Вершинина, 9 | 200006747 | 01.01.2003 | 46226
25. | 3. | Водоподогреватель 16 ОСТ 34-588-68 ЦТП 10 | 16ОСТ34-588-68 | 7-секц. | ул. им. Вершинина, 9 | 200006845 | 01.01.1979 | 53823
25. | 4. | Насос консольный К 20-30 ЦТП 10 | К100-65-200 | 1 шт. | ул. им. Вершинина, 9 | 200006926 | 01.01.1997 | 13333.33
25. | 5. | Насос 4К-6 ГВС ЦТП 10 | К20/30 | 1 шт. | ул. им. Вершинина, 9 | 200006982 | 01.01.1979 | 9708
25. | 6. | Насос 4К-6 ХВС ЦТП 10 | К100-65-250а | 1 шт. | ул. им. Вершинина, 9 | 200006983 | 01.01.1979 | 9570
25. | 7. | Насос 4К-6 ХВС ЦТП 10 | К100-65-250а | 1 шт. | ул. им. Вершинина, 9 | 200006984 | 01.01.1979 | 9570
25. | 8. | Насос 4К-6 ХВС ЦТП 10 | К100-65-200 | 1 шт. | ул. им. Вершинина, 9 | 200006985 | 01.01.1979 | 9570
25. | 9. | Насос 4К-6 ГВС ЦТП 10 | К20/30 | 1 шт. | ул. им. Вершинина, 9 | 200007098 | 01.01.1979 | 2934
26. |  | Здание котельной общей площадью 208,0 кв. м по адресу: Волгоградская область, Волгоград, ул. им. Асланова, 5а (кадастровый № 34:34:020000:0000:18:401:001:100339040, свидетельство 34АА № 107231) | центральный тепловой пункт для приготовления ГВС | S = 245,9 кв. м | ул. им. Асланова | 200000074 | 01.01.1982 | 367067
26. | 1. | Внутренний трубопровод ЦТП детского психоневрологического диспансера |  |  | ул. им. Асланова | 200006672 | 01.01.1982 | 126179
26. | 2. | Теплообменник 16 ОСТ 34-588-68 ЦТП детского психоневрологического диспансера | 16ОСТ34-588-68 14ОСТ34-588-68 | 3-секц. | ул. им. Асланова | 200006975 | 01.01.1982 | 10389
27. |  | Здание ЦТП 25 по ул. 4-х связистов, 25а | центральный тепловой пункт для приготовления ГВС | S = 323,5 кв. м | ул. 4-х связистов, 25а | 200003510 | 01.01.1992 | 501454
27. | 1. | Водоподогреватель 16 ОСТ 34-588-68 ЦТП-25 | 16ОСТ34-588-68 | 10-секц. | ул. 4-х связистов, 25а | 200006634 | 01.01.1995 | 302698
27. | 2. | Т/техн. часть и внутритрубная (вн./труб.) часть ЦТП-25 |  |  | ул. 4-х связистов, 25а | 200006714 | 01.01.1995 | 68852
28. |  | Здание ЦТП 3 по ул. им. Репина, 70 | центральный тепловой пункт для приготовления ГВС | S = 357,36 кв. м | ул. им. Репина, 70 | 200003511 | 01.01.1992 | 501454
28. | 1. | Водоподогреватель 16 ОСТ 34-588-68 ЦТП 3 | 16ОСТ34-588-68 | 10-секц. | ул. им. Репина, 70 | 200006637 | 01.01.1994 | 302698
28. | 2. | Т/техн. часть и вн/труб. часть арматуры ЦТП 3 |  |  | ул. им. Репина, 70 | 200006719 | 01.01.1994 | 68852
29. |  | Здание ЦТП 40 по ул. им. Рихарда Зорге, 51 | центральный тепловой пункт для приготовления ГВС | S = 351,5 кв. м | ул. им. Рихарда Зорге, 51 | 200003514 | 01.01.1992 | 501454
29. | 1. | Т/техн. часть и вн./труб. часть арматуры ЦТП-40 |  |  | ул. им. Рихарда Зорге, 51 | 200006715 | 01.01.1996 | 68852
29. | 2. | Водоподогреватель 16 ОСТ 34-588-68 ЦТП-40 | 16ОСТ34-588-68 | 11-секц. | ул. им. Рихарда Зорге, 51 | 200006716 | 01.01.1996 | 68852
30. |  | Здание котельной общей площадью 2426,2 кв. м по адресу: Волгоградская область, Волгоград, ул. Хрустальная, 8а (кадастровый № 34:34:020000:0000:18:401:001:100727090, свидетельство 34АВ № 057812) |  | S = 1365,3 кв. м | ул. Хрустальная, 8а | 200000058 | 01.01.1985 | 3647635
30. | 1. | Здание ГРП котельной квартала 317 |  | S = 87,8 кв. м | ул. Хрустальная, 8а | 200003515 | 01.01.1972 | 66813
30. | 2. | Пристройка к ГРП в котельной квартала 317 |  |  | ул. Хрустальная, 8а | 200006866 | 01.01.2003 | 20343.6
30. | 3. | Арматура и трубопровод котельной 317 по ул. Хрустальной, 8а |  |  | ул. Хрустальная, 8а | 200004605 | 01.01.1987 | 724319
30. | 4. | Электрооборудование и освещение котельной 317 |  |  | ул. Хрустальная, 8а | 200006616 | 01.01.2003 | 1439810
30. | 5. | Котел ПГВМ 30м котельной 317 | котел водогрейный ПТВМ 30 | производитель-ностью 30 Гкал/ч | ул. Хрустальная, 8а | 200006626 | 01.01.1987 | 364790
30. | 6. | Котел ПГВМ 30м котельной 317 | котел водогрейный ПТВМ 30 | производитель-ностью 30 Гкал/ч | ул. Хрустальная, 8а | 200006627 | 01.01.1987 | 364790
30. | 7. | КИПиА котельной 317 |  |  | ул. Хрустальная, 8а | 200006647 | 01.01.2003 | 216926
30. | 8. | Узел учета газа котельной квартала 317 |  |  | ул. Хрустальная, 8а | 200006649 | 01.01.2003 | 201806.42
30. | 9. | Котел КВТМ 50 котельной 317 | котел водогрейный КВГМ 50 | производитель-ностью 50 Гкал/ч | ул. Хрустальная, 8а | 200006650 | 01.01.1993 | 192415
30. | 10. | Котел ДКВР 4/13 котельной 317 |  |  | ул. Хрустальная, 8а | 200006682 | 01.01.1988 | 99210
30. | 11. | Котел ДКВР 4/13 котельной 317 |  |  | ул. Хрустальная, 8а | 200006683 | 01.01.1988 | 99210
30. | 12. | Электродвигатель РН-110 кВт 1500 котельной 317 |  |  | ул. Хрустальная, 8а | 200006711 | 01.01.2001 | 72500
30. | 13. | Насос сетевой СЭ 800-100 45 котельной 317 | СЭ 800-100 | 800 м3/час, 320 кВт | ул. Хрустальная, 8а | 200006737 | 01.01.1987 | 53016
30. | 14. | Насос сетевой СЭ 800-100 46 котельной 317 | СЭ 800-100 | 800 м3/час, 320 кВт | ул. Хрустальная, 8а | 200006738 | 01.01.1987 | 53016
30. | 15. | Насос сетевой СЭ 800-100 47 котельной 317 | СЭ 800-100 | 800 м3/час, 320 кВт | ул. Хрустальная, 8а | 200006739 | 01.01.1987 | 53016
30. | 16. | Насос сетевой СЭ 800-100 48 котельной 317 | СЭ 800-100 | 800 м3/час, 320 кВт | ул. Хрустальная, 8а | 200006740 | 01.01.1993 | 53016
30. | 17. | Станок токарно-винторезный котельной 317 |  |  | ул. Хрустальная, 8а | 200006777 | 01.01.2003 | 35480
30. | 18. | Натриевокатионитовый фильтр (4 шт.) котельной 317 |  |  | ул. Хрустальная, 8а | 200006802 | 01.01.1987 | 30380
30. | 19. | Водоподогреватель 16 ОСТ 34-588-68 котельной 317 |  |  | ул. Хрустальная, 8а | 200006805 | 01.01.1993 | 30258
30. | 20. | Станок сверлильный 2М 135 котельной 317 |  |  | ул. Хрустальная, 8а | 200006837 | 01.01.1988 | 24038
30. | 21. | Газовое оборудование котельной квартала 317 |  |  | ул. Хрустальная, 8а | 200006852 | 01.01.1985 | 21875
30. | 22. | Деаэратор вакуумный ДСВ 50 котельной 317 |  |  | ул. Хрустальная, 8а | 200006863 | 01.01.1987 | 21005
30. | 23. | Станок точильно-шлифовальный котельной 317 |  |  | ул. Хрустальная, 8а | 200006896 | 01.01.2003 | 15325
30. | 24. | Натриевокатионитовый фильтр котельной 317 |  |  | ул. Хрустальная, 8а | 200006898 | 01.01.1988 | 15190
30. | 25. | Насосный агрегат К 100-65-200 котельной 317 | насос подпиточный К 100-80-160 | 15 кВт; 100 м3/ч | ул. Хрустальная, 8а | 200006907 | 01.01.2002 | 14515
30. | 26. | Насосный агрегат К 100-65-200 котельной 317 |  |  | ул. Хрустальная, 8а | 200006908 | 01.01.2002 | 14515
30. | 27. | Таль электрическая 320 котельной 317 |  |  | ул. Хрустальная, 8а | 200006909 | 01.01.1987 | 14190
30. | 28. | Система контроля СО котельной 317 |  |  | ул. Хрустальная, 8а | 200006912 | 01.01.2001 | 13929.91
30. | 29. | Насос консольный К 20/30 котельной 317 |  | 30 м3/час, 15 кВт | ул. Хрустальная, 8а | 200006920 | 01.01.1997 | 13333.33
30. | 30. | Насос консольный К 20-30 котельной 317 |  | 30 м3/час, 15 кВт | ул. Хрустальная, 8а | 200006923 | 01.01.1997 | 13333.33
30. | 31. | Насос консольный К 20-30 котельной 317 |  | 30 м3/час, 15 кВт | ул. Хрустальная, 8а | 200006924 | 01.01.1997 | 13333.33
30. | 32. | Регулятор давления газа котельной квартала 317 |  |  | ул. Хрустальная, 8а | 200006937 | 01.01.1985 | 12999
30. | 33. | Бак раствора кислоты котельной 317 |  |  | ул. Хрустальная, 8а | 200006967 | 01.01.1995 | 11176
30. | 34. | Насос рециркуляционный НКУ 250 котельной 317 | НКУ 250 | 250 м3/час, 55 кВт | ул. Хрустальная, 8а | 200006991 | 01.01.1987 | 9196
30. | 35. | Насос рециркуляционный НКУ 250 котельной 317 | НКУ 250 | 250 м3/час, 55 кВт | ул. Хрустальная, 8а | 200006992 | 01.01.1987 | 9196
30. | 36. | Насос летний сетевой НДВ 60 котельной 317 | Д-400 | 360 м3/час, 110 кВт | ул. Хрустальная, 8а | 200007004 | 01.01.1987 | 7464
30. | 37. | Регулятор давления газа котельной квартала 317 |  |  | ул. Хрустальная, 8а | 200007008 | 01.01.1985 | 6918
30. | 38. | Электродвигатель РН-13кВт котельной 317 |  |  | ул. Хрустальная, 8а | 200007026 | 01.01.1995 | 5838
30. | 39. | Дымосос котла ДКВР котельной 317 |  |  | ул. Хрустальная, 8а | 200007031 | 01.01.1988 | 5715
30. | 40. | Дымосос котла ДКВР котельной 317 |  |  | ул. Хрустальная, 8а | 200007032 | 01.01.1988 | 5715
30. | 41. | Дымосос котла ПГВМ 30 котельной 317 |  |  | ул. Хрустальная, 8а | 200007033 | 01.01.1987 | 5715
30. | 42. | Дымосос котла ПГВМ 30 д 13,5 котельной 317 |  |  | ул. Хрустальная, 8а | 200007034 | 01.01.1987 | 5715
30. | 43. | Дымосос котла КВТМ 50 д 21 котельной 317 |  |  | ул. Хрустальная, 8а | 200007035 | 01.01.1993 | 5715
30. | 44. | Подпиточный насос ЗК 6 котельной 317 | 3К6 | 50 м3/час, 15 кВт | ул. Хрустальная, 8а | 200007046 | 01.01.1987 | 4992
30. | 45. | Повысительный насос ЗК 45/55 котельной 317 | К 45/55 | 55 м3/час, 11 кВт | ул. Хрустальная, 8а | 200007047 | 01.01.1987 | 4992
30. | 46. | Таль ручная червячная котельной 317 |  |  | ул. Хрустальная, 8а | 200007060 | 01.01.1987 | 4259
30. | 47. | Электротельфер Т2 котельной 317 |  |  | ул. Хрустальная, 8а | 200007077 | 01.01.1987 | 3927
30. | 48. | Бак промежуточный У 26 котельной 317 |  |  | ул. Хрустальная, 8а | 200007094 | 01.01.1987 | 3184
30. | 49. | Паровой насос ПДВ 16/20 котельной 317 |  |  | ул. Хрустальная, 8а | 200007106 | 01.01.1988 | 2808
30. | 50. | Грязевик d600 котельной 317 |  |  | ул. Хрустальная, 8а | 200007111 | 01.01.1987 | 2614
30. | 51. | Подпиточный насос ЗК 9 котельной 317 | насос подпиточный 3К9 | 15 кВт; 55м3/ч | ул. Хрустальная, 8а | 200007120 | 01.01.1993 | 2496
30. | 52. | Насос рабочей воды 2К 20/30 котельной 317 | К45/30 | 7 кВт; 54м3/ч | ул. Хрустальная, 8а | 200007121 | 01.01.1987 | 2496
30. | 53. | Насос ЗК-45/55 котельной 317 | К 45/55 | 11 кВт; 55м3/ч | ул. Хрустальная, 8а | 200007122 | 01.01.1980 | 2496
30. | 54. | Водоподогреватель 10 ОСТ 34-588-68 котельной 317 | 10 ОСТ 34-588-68 | 1 шт. | ул. Хрустальная, 8а | 200007141 | 01.01.1993 | 2086
30. | 55. | Вентилятор котельной КВГМ 50 ВДН 15,0 котельной 317 | ВДН-15 | 1 шт. | ул. Хрустальная, 8а | 200007178 | 01.01.1993 | 1711
30. | 56. | Бак рабочей воды У-10 котельной 317 |  |  | ул. Хрустальная, 8а | 200007187 | 01.01.1987 | 1491
30. | 57. | Аппарат сварочный В Д 306 котельной 317 |  |  | ул. Хрустальная, 8а | 200007190 | 01.01.1988 | 1450
30. | 58. | Вентилятор котельной ПТВМ 30 ВДН 11,2 котельной 317 | ВДН-11,2 | 1 шт. | ул. Хрустальная, 8а | 200007197 | 01.01.1987 | 1354
30. | 59. | Вентилятор котельной ПТВМ 30 ВДН 11,2 котельной 317 | ВДН-11,2 | 1 шт. | ул. Хрустальная, 8а | 200007198 | 01.01.1987 | 1354
30. | 60. | Вентилятор котельной ПТВМ 30 ВДН 11,2 котельной 317 | ВДН-11,2 | 1 шт. | ул. Хрустальная, 8а | 200007199 | 01.01.1987 | 1354
30. | 61. | Вентилятор котельной ПТВМ 30 ВДН 11,2 котельной 317 | ВДН-11,2 | 1 шт. | ул. Хрустальная, 8а | 200007200 | 01.01.1987 | 1354
30. | 62. | Вентилятор дутьевой В Д 8 котельной 317 |  |  | ул. Хрустальная, 8а | 200007203 | 01.01.1988 | 1303
30. | 63. | Вентилятор дутьевой В Д 8 котельной 317 |  |  | ул. Хрустальная, 8а | 200007204 | 01.01.1988 | 1303
30. | 64. | Экономайзер котла ДКВР котельной 317 |  |  | ул. Хрустальная, 8а | 200007217 | 01.01.1988 | 1194
30. | 65. | Экономайзер котла ДКВР котельной 317 |  |  | ул. Хрустальная, 8а | 200007218 | 01.01.1988 | 1194
Тепловые сети от котельной 317 мр-на
30. | 66. | Наружное теплоснабжение в двухтрубном исполнении из стальных труб по ул. им. Качалова, 48 | труба ГОСТ 10704-91; Ø530-48 мм | Т= 150-70 гр.С; 95-70 гр.С; 20820 м в 2-тр. изм. | зона теплоснабжения от котельной 317 мр-на | 200010982 | 31.08.2009 | 1023465.3
30. | 67. | 2: Внутриквартальные сети до жилых домов № 7–13 по ул. Триумфальной; 6: 200004623; 7: 01.01.1989; 8: 6345250
30. | 68. | 2: Внутриквартальные сети от ЦТП 30 по ул. им. Хользунова, 50а; 6: 200004626; 7: 01.01.1990; 8: 105944
30. | 69. | 2: Внутриквартальные сети от ЦТП 31 по ул. им. генерала Штеменко, 54а; 6: 200004627; 7: 01.01.1988; 8: 5302304
30. | 70. | 2: Внутриквартальные сети от ЦТП 33 по ул. им. Поддубного, 21а; 6: 200004628; 7: 01.01.1980; 8: 2226320
30. | 71. | 2: Внутриквартальные сети от ЦТП 36 по ул. им. Хользунова, 18а; 6: 200004629; 7: 01.01.1988; 8: 201079
30. | 72. | 2: Внутриквартальные сети от ЦТП «Сорок домиков» по ул. Сорок домиков, 8; 6: 200004630; 7: 01.01.1972; 8: 216922
30. | 73. | 2: Тепловая трасса до школы № 76; 6: 200004697; 7: 01.01.2002; 8: 365739
30. | 74. | 2: Тепловая трасса от ТК 1а до больницы № 12; 6: 200004728; 7: 01.01.1972; 8: 698734
30. | 75. | 2: Тепловая трасса от ТК 16 до ул. им. Качалова, 42, 44; 6: 200004732; 7: 01.01.2002; 8: 357585
30. | 76. | 2: Тепловая трасса от ТК 16 по ул. Богунской, 33-41; 6: 200004733; 7: 01.01.2002; 8: 405883
30. | 77. | 2: Тепловая трасса от ЦТП 33 до Волгоградского государственного колледжа профессиональных технологий, экономики и права; 6: 200004749; 7: 01.01.1980; 8: 525155
30. | 78. | 2: Тепловая сеть из стальных труб по ул. Созидательской, 27; 6: 200007394; 7: 29.04.2005; 8: 267998
30. | 79. | 2: Тепловая сеть из стальных труб по ул. им. Хользунова, 33; 6: 200007395; 7: 12.05.2005; 8: 217231
30. | 80. | 2: Магистральные тепловые сети от котельной № 317; 6: 300000001; 7: 01.01.1979; 8: 6819285
30. | 81. | 2: Тепловые сети от ЦТП-33; 6: 300000005; 7: 01.01.1979; 8: 1794941
30. | 82. | 2: Тепловые сети от ЦТП-32; 6: 300000006; 7: 01.01.1979; 8: 1399705
30. | 83. | 2: Тепловые сети от ЦТП-29; 6: 300000007; 7: 01.01.1979; 8: 3212251.43
30. | 84. | 2: Тепловые сети от ЦТП-20; 6: 300000008; 7: 01.01.1980; 8: 6024974
30. | 85. | Тепловая сеть МОУ СОШ № 32 |  |  | ул. Качалова, 58 | 200011416 | 01.01.1974 | 219688
30. | 86. | Тепловая сеть МОУ д/с № 329 |  |  | ул. Триумфальная, 12а | 200011417 | 01.01.1977 | 100190
30. | 87. | Тепловая сеть МОУ д/с № 247 КОР |  |  | ул. Богунская, 28а | 200011426 | 01.01.1964 | 13615
30. | 88. | Тепловая сеть МОУ д/с № 273 КОР |  |  | ул. Качалова, 50а | 200011427 | 01.01.1967 | 134672
30. | 89. | Тепловая сеть МОУ д/с № 286 КОР |  |  | ул. им. маршала Еременко, 21а | 200011428 | 01.01.1968 | 175626
30. | 90. | Тепловая сеть МОУ д/с № 375 КОР |  |  | ул. Триумфальная, 20 | 200011433 | 01.01.1981 | 144710
30. | 91. | Тепловая сеть МОУ д/с № 392 КОР |  |  | ул. им. генерала Штеменко, 60а | 200011435 | 01.01.1991 | 795082
30. | 92. | Тепловая сеть МОУ д/с № 96 КОР |  |  | ул. Северный городок | 200011440 | 01.01.1945 | 180881
30. | 93. | Тепловая сеть МОУ прогимназия № 1 |  |  | ул. им. Германа Титова, 50а | 200011442 | 01.01.1979 | 161627
31. |  | Здание центрального теплового пункта 29 общей площадью 260,3 кв. м по адресу: Волгоградская область, Волгоград, ул. им. генерала Штеменко (кадастровый № 34:34:020000: 0000:18:401:001:100316170, свидетельство 34АА № 209414) | центральный тепловой пункт для приготовления ГВС | S = 290,7 кв. м | ул. им. генерала Штеменко, 46а | 200000060 | 01.01.1992 | 540377
31. | 1. | Теплообменник МВН D325 ЦТП 29 | кожухотрубный теплообменник 16 ОСТ 34-588-68 | 4-секц. | ул. им. генерала Штеменко, 46а | 200006725 | 01.01.1977 | 63732
31. | 2. | Теплообменник D325 l-4 ЦТП 29 | кожухотрубный теплообменник 16 ОСТ 34-588-68 | 3-секц. | ул. им. генерала Штеменко, 46а | 200006834 | 01.01.2000 | 24504
31. | 3. | Счетчик ВМХ-65 ЦТП 29 |  |  | ул. им. генерала Штеменко, 46а | 200007044 | 01.01.2003 | 5000
31. | 4. | Насос 4К-8 ЦТП 29 | повысительный ХВС, ГВС 4К8 | 30 кВт; 100м3/ч | ул. им. генерала Штеменко, 46а | 200007173 | 01.01.1977 | 1720
31. | 5. | Насос 4К-8 ЦТП 29 | повысительный ХВС, ГВС 4К8 | 30 кВт; 100м3/ч | ул. им. генерала Штеменко, 46а | 200007174 | 01.01.1977 | 1720
31. | 6. | Насос 4К-8 ЦТП 29 | повысительный ХВС, ГВС К100-80-160 | 15 кВт; 100м3/ч | ул. им. генерала Штеменко, 46а | 200007175 | 01.01.1977 | 1720
31. | 7. | Насос 4К-8 ЦТП 29 | повысительный ХВС, ГВС К100-80-160 | 15 кВт; 100м3/ч | ул. им. генерала Штеменко, 46а | 200007176 | 01.01.1977 | 1720
31. | 8. | Фильтр ФМФ-65 ЦТП 29 |  |  | ул. им. генерала Штеменко, 46а | 200007213 | 01.01.2003 | 1200
32. |  | Здание центрального теплового пункта 31 общей площадью 254,8 кв. м по адресу: Волгоградская область, Волгоград, ул. им. генерала Штеменко (кадастровый № 34:34:020000: 0000:18:401:001:100309200, свидетельство 34АА № 208505) | центральный тепловой пункт для приготовления ГВС | S = 303,5 кв. м | ул. им. генерала Штеменко, 58 | 200000061 | 01.01.1989 | 697335
32. | 1. | Теплообменник МВН D325 ЦТП 31 | кожухотрубный теплообменник 16 ОСТ 34-588-68 Фу300— 4м | 3-секц. | ул. им. генерала Штеменко, 58 | 200006660 | 01.01.1990 | 160554
32. | 2. | Теплообменник МВН D325 ЦТП 31 | кожухотрубный теплообменник 16 ОСТ 34-588-68 Фу300— 4м | 4-секц. | ул. им. генерала Штеменко, 58 | 200006698 | 01.01.1990 | 80277
32. | 3. | Насос НКУ-250 ЦТП 31 | ТС корректирую-щий НКУ-250 | 40 кВт; 250м3/ч | ул. им. генерала Штеменко, 58 | 200006785 | 01.01.2001 | 32615.14
32. | 4. | Счетчик ВМХ-65 ЦТП 31 |  |  | ул. им. генерала Штеменко, 58 | 200007045 | 01.01.2003 | 5000
32. | 5. | Насос 4 КМ-8 ЦТП 31 | ГВС повысительный 4КМ8 | 37 кВт; 100м3/ч | ул. им. генерала Штеменко, 58 | 200007162 | 01.01.1980 | 1832
32. | 6. | Насос 4 КМ-8 ЦТП 31 | ГВС повысительный 4КМ8 | 37 кВт; 100м3/ч | ул. им. генерала Штеменко, 58 | 200007163 | 01.01.1980 | 1832
32. | 7. | Насос КМ-100/80 ЦТП 31 | ХВС повысительный К100-80-160 | 15 кВт; 100м3/ч | ул. им. генерала Штеменко, 58 | 200007184 | 01.01.1990 | 1580
32. | 8. | Фильтр ФМФ-65 ЦТП 31 |  |  | ул. им. генерала Штеменко, 58 | 200007214 | 01.01.2003 | 1200
32. | 9. | 2: Узел учета холодной воды ЦТП 31КОР; 5: ул. им. генерала Штеменко, 58; 6: 200011388; 7: 31.03.2011
33. |  | Здание центрального теплового пункта 36 общей площадью 188,1 кв. м по адресу: Волгоградская область, Волгоград, ул. им. Хользунова (кадастровый № 34:34:0200:0000:18:401:001:100220510, свидетельство 34АА № 214349) | центральный тепловой пункт для приготовления ГВС | S = 222,5 кв. м | ул. Триумфальная, 18 | 200000062 | 01.01.1974 | 123156
33. | 1. | Теплообменник МВН D325 ЦТП 36 | кожухотрубный теплообменник 16 ОСТ 34-588-68 Фу300— 4м | 5-секц. | ул. Триумфальная, 18 | 200006665 | 01.01.1985 | 141435
33. | 2. | Теплообменник МВН D325 ЦТП 36 | кожухотрубный теплообменник 16 ОСТ 34-588-68 Фу300— 4м | 5-секц. | ул. Триумфальная, 18 | 200006666 | 01.01.1985 | 141435
33. | 3. | Насос К 100-65-200 30/3000 ЦТП 36 | ХВС повысительный К100-65-200 | 30 кВт; 100м3/ч | ул. Триумфальная, 18 | 200006859 | 01.01.1997 | 21200
33. | 4. | Насос ЗК-6 ЦТП 36 | ГВС циркуляционный К100-65-200 | 30 кВт; 100м3/ч | ул. Триумфальная, 18 | 200007123 | 01.01.1985 | 2496
33. | 5. | Насос ЗК-6 ЦТП 36 | ГВС циркуляционныйК100-80-160 | 15 кВт; 50м3/ч | ул. Триумфальная, 18 | 200007124 | 01.01.1985 | 2496
33. | 6. | Насос ЗК-6 ЦТП 36 | ХВС повысительный К100-65-200 | 30 кВт; 100м3/ч | ул. Триумфальная, 18 | 200007125 | 01.01.1985 | 2496
33. | 7. | Насос 2К-6 ЦТП 36 | ХВС повысительный 2К-6 | 5,5 кВт; 25м3/ч | ул. Триумфальная, 18 | 200007126 | 01.01.1985 | 2496
33. | 8. | Регулятор давления D150 ЦТП 36 |  |  | ул. Триумфальная, 18 | 200007195 | 01.01.1985 | 1362
33. | 9. | Регулятор давления D200 ЦТП 36 |  |  | ул. Триумфальная, 18 | 200007196 | 01.01.1985 | 1362
34. |  | Здание центрально теплового пункта 30 общей площадью 676,7 кв. м по адресу: Волгоградская область, Волгоград, ул. им. Хользунова (кадастровый № 34:34:020000:0000:18:401:001:100602180, свидетельство 34АА № 104555) | центральный тепловой пункт для приготовления ГВС | S = 758,5 кв. м | ул. им. Германа Титова, 50а | 200000063 | 01.01.1976 | 275996
34. | 1. | Ворота металлические ЦТП 30 |  |  | ул. им. Германа Титова, 50а | 200006968 | 01.01.2002 | 11158.43
34. | 2. | Теплообменник МВН D300 ЦТП 30 | кожухотрубный теплообменник 16 ОСТ 34-588-68 Фу300— 4м | 5-секц. | ул. им. Германа Титова, 50а | 200006667 | 01.01.1987 | 141435
34. | 3. | Теплообменник МВН D300 ЦТП 30 | кожухотрубный теплообменник 16 ОСТ 34-588-68 Фу300— 4м | 5-секц. | ул. им. Германа Титова, 50а | 200006668 | 01.01.1987 | 141435
34. | 4. | Насос КМ-90/35-рециркуляционный ЦТП 30 |  |  | ул. им. Германа Титова, 50а | 200006876 | 01.01.1990 | 19981
34. | 5. | Счетчик ВМХ-65 ЦТП 30 |  |  | ул. им. Германа Титова, 50а | 200007043 | 01.01.2003 | 5000
34. | 6. | Насос 6 НДВ ЦТП 30 | ХВС повысительный 6НДВ | 55 кВт; 315м3/ч | ул. им. Германа Титова, 50а | 200007092 | 01.01.1987 | 3197
34. | 7. | Насос ЗК-9 ЦТП 30 | ГВС циркуляционный | 100м3/ч, 15 кВт | ул. им. Германа Титова, 50а | 200007127 | 01.01.1987 | 2496
34. | 8. | Насос ЗК-9 ЦТП 30 | ГВС циркуляционный | 100м3/ч, 15 кВт | ул. им. Германа Титова, 50а | 200007128 | 01.01.1987 | 2496
34. | 9. | Насос 2К-6 ЦТП 30 | ГВС циркуляционный | 100м3/ч, 15 кВт | ул. им. Германа Титова, 50а | 200007129 | 01.01.1987 | 2496
34. | 10. | Насос сетевой 8-К-12 ЦТП 30 |  |  | ул. им. Германа Титова, 50а | 200007132 | 01.01.1996 | 2160
34. | 11. | Насос сетевой 8-К-12 ЦТП 30 |  |  | ул. им. Германа Титова, 50а | 200007133 | 01.01.1996 | 2160
34. | 12. | Фильтр ФМФ-65 ЦТП 30 |  |  | ул. им. Германа Титова, 50а | 200007212 | 01.01.2003 | 1200
34. | 13. | 2: Узел учета холодной воды ЦТП 30 КОР; 5: ул. им. Германа Титова, 50а; 6: 200011387; 7: 31.03.2011
34. | 14. | Станок вертикально-фрезерный 6м13п |  |  | ул. им. Германа Титова, 50а | 200007306 | 01.01.2000 | 56207
34. | 15. | Станок токарно-винторезный |  |  | ул. им. Германа Титова, 50а | 200007314 | 01.01.2000 | 94875
34. | 16. | Машина листогибочная |  |  | ул. им. Германа Титова, 50а | 200007330 | 01.01.2001 | 167000
34. | 17. | Станок обдирочно-шлифовальный |  |  | ул. им. Германа Титова, 50а | 200007346 | 01.01.2003 | 15329.13
35. |  | Здание центрального теплового пункта общей площадью 444,3 кв. м по адресу: Волгоградская область, Волгоград, п. Сорок домиков, 8 (кадастровый № 34:34:020000:0000:18:401:001:0001:100226660, свидетельство 34АВ № 007586) | тепловой пункт | S = 493,2 кв. м | п. Сорок домиков, 8 | 200000064 | 01.01.1976 | 135984
35. | 1. | Насос 3К-6 ЦТП Сорок домиков | ХВС повысительный | 50м3/ч, 18 кВт | п. Сорок домиков, 8 | 200007114 | 01.01.1971 | 2538
35. | 2. | Насос 3К-6 ЦТП Сорок домиков | ХВС повысительный | 50м3/ч, 18 кВт | п. Сорок домиков, 8 | 200007115 | 01.01.1971 | 2538
35. | 3. | Насос 2К-6 ЦТП Сорок домиков | ТС рециркуляцион-ный | 100м3/ч, 11 кВт | п. Сорок домиков, 8 | 200007116 | 01.01.1971 | 2538
36. |  | Здание МТП 46 по ул. Северный городок, 1а |  |  | ул. им. генерала Штеменко, 46а | 200003506 | 01.01.1991 | 191774
36. | 1. | Арматура и трубопроводы МТП 46 |  |  | ул. им. генерала Штеменко, 46а | 200006695 | 01.01.1980 | 82686
37. |  | Здание ЦТП 20 по пр. Металлургов (около ж. д. № 76) | центральный тепловой пункт для приготовления ГВС | S = 348,7 кв. м | пр-кт Металлургов, 7а | 200003509 | 01.01.1990 | 64034
37. | 1. | Теплообменник D325 ЦТП 20 | кожухотрубный теплообменник 16 ОСТ 34-588-68 Фу300— 4 м | 5-секц. | пр-кт Металлургов, 7а | 200006657 | 01.01.1996 | 169722
37. | 2. | Теплообменник D325 ЦТП 20 | кожухотрубный теплообменник 16 ОСТ 34-588-68 Фу300— 4 м | 5-секц. | пр-кт Металлургов, 7а | 200006676 | 01.01.1996 | 113148
37. | 3. | Регулятор давления D150 ЦТП 20 |  |  | пр-кт Металлургов, 7а | 200007143 | 01.01.1996 | 2043
38. |  | Здание ЦТП 33 по ул. им. Поддубного, 21а | центральный тепловой пункт для приготовления ГВС | S = 212,7 кв. м | ул. им. Поддубного, 21а | 200003513 | 01.01.1991 | 478275
38. | 1. | Теплообменник МВН D325 ЦТП 33 | кожухотрубный теплообменник 16 ОСТ 34-588-68 Фу300— 4 м | 5-секц. | ул. им. Поддубного, 21а | 200006658 | 01.01.1970 | 169722
38. | 2. | Теплообменник МВН D325 ЦТП 33 | кожухотрубный теплообменник 16 ОСТ 34-588-68 Фу300— 4 м | 5-секц. | ул. им. Поддубного, 21а | 200006677 | 01.01.1970 | 113148
38. | 3. | Насос КМ-90/35 ЦТП 33 | ХВС-ГВС повысительный | 100м3/ч, 15 кВт | ул. им. Поддубного, 21а | 200007146 | 01.01.1970 | 1998
38. | 4. | Насос КМ-90/35 ЦТП 33 | ХВС-ГВС повысительный | 100м3/ч, 15 кВт | ул. им. Поддубного, 21а | 200007147 | 01.01.1970 | 1998
39. |  | Здание центрального теплового пункта № 32 ул. Бажова, д. 7а | центральный тепловой пункт для приготовления ГВС | S = 580 кв. м | ул. им. Бажова, 7а | 300000355 | 01.01.1991 | 3578700
39. | 1. | Внутренний трубопровод ЦТП 32 |  |  | ул. им. Бажова, 7а | 200006687 | 01.01.2003 | 98332.53
39. | 2. | Выключатель автоматический ЦТП 32 |  |  | ул. им. Бажова, 7а | 200006752 | 01.01.2002 | 43300
39. | 3. | Электродвигатель 18,5/3000 ЦТП 32 |  |  | ул. им. Бажова, 7а | 200006884 | 01.01.2001 | 17920
39. | 4. | Клапан оборотный стальной 1953 НЖ ЦТП 32 | 1953 НЖ | 1 шт. | ул. им. Бажова, 7а | 200007022 | 01.01.2002 | 6166.67
39. | 5. | Клапан оборотный стальной 1953 НЖ ЦТП 32 | 1953 НЖ | 1 шт. | ул. им. Бажова, 7а | 200007023 | 01.01.2002 | 6166.67
40. |  | Здание котельной, расположенное на территории больницы № 5 общей площадью 218,8 кв. м по адресу: Волгоградская область, Волгоград, ул. им. Пельше (кадастровый № 34:34:020000:0000:18:401:001:100602170, свидетельство 34АА № 208291) |  | S = 293,7 кв. м | ул. им. Пельше, 2 | 200000067 | 01.01.1989 | 53983
40. | 1. | 2: Установка умягчения воды кот. больницы № 5; 5: ул. им. Пельше, 2; 6: 200011302; 7: 30.11.2010
40. | 2. | Котел НР 18 котельной больницы № 5 | котел водогрейный НР-18 | Q=0,63 Гкал/час | ул. им. Пельше, 2 | 200006646 | 01.01.2001 | 217324.04
40. | 3. | Котел НР 18 котельной больницы № 5 | котел водогрейный НР-18 | Q=0,63 Гкал/час | ул. им. Пельше, 2 | 200006743 | 01.01.2002 | 50000
40. | 4. | Котел НР 18 котельной больницы № 5 | котел водогрейный НР-18 | Q=0,63 Гкал/час | ул. им. Пельше, 2 | 200006744 | 01.01.2002 | 50000
40. | 5. | Газовое оборудование котельной больницы № 5 |  |  | ул. им. Пельше, 2 | 200006831 | 01.01.1967 | 25000
40. | 6. | Задвижки D100 котельной больницы № 5 (17 шт.) |  |  | ул. им. Пельше, 2 | 200006911 | 01.01.1993 | 14100
40. | 7. | Котел НР 18 котельной больницы № 5 | котел водогрейный НР-18 | Q=0,63 Гкал/час | ул. им. Пельше, 2 | 200006948 | 01.01.1997 | 12534
40. | 8. | Котел НР 18 котельной больницы № 5 | котел водогрейный НР-18 | Q=0,63 Гкал/час | ул. им. Пельше, 2 | 200006949 | 01.01.1997 | 580309.41
40. | 9. | Задвижки D150 (3 шт.) котельной больницы № 5 | Ø150мм | 3 шт. | ул. им. Пельше, 2 | 200006996 | 01.01.1993 | 8440
40. | 10. | Задвижки D80 (2 шт.) котельной больницы № 5 | Ø80 мм | 2 шт. | ул. им. Пельше, 2 | 200007037 | 01.01.1991 | 5452
40. | 11. | Сигнализатор СОУ 1 котельной больницы № 5 |  |  | ул. им. Пельше, 2 | 200007056 | 01.01.2002 | 4415.46
40. | 12. | Насос циркуляционный 5НДВ котельной больницы № 5 | 5НДВ | 250 м3/час, 40 кВт | ул. им. Пельше, 2 | 200007064 | 01.01.1989 | 4195
40. | 13. | Насос циркуляционный 5НДВ котельной больницы № 5 | 5НДВ | 250 м3/час, 40 кВт | ул. им. Пельше, 2 | 200007065 | 01.01.1983 | 4195
40. | 14. | Насос подпиточный 3 4К-12 котельной больницы № 5 | 4К12 | 120 м3/час, 14 кВт | ул. им. Пельше, 2 | 200007155 | 01.01.1985 | 1928
40. | 15. | Насосный агрегат Д 200-36 (37кВт*1500 об/мин) кот. больницы № 5 | Д200-36 | 200 м3/час, 37 кВт | ул. им. Пельше, 2 | 200011005 | 27.07.2008
40. | 16. | Котел НР-18 № 2 в кот. больницы № 5 | котел водогрейный НР-18 | Q=0,63 Гкал/час | ул. им. Пельше, 2 | 200011010 | 30.06.2009
40. | 17. | Тепловая трасса больницы № 5 по ул. им. Пельше, 2 | труба ГОСТ 10704-91; Ф159-48мм | Т= 95-70 гр.С; 920,5 м в 2-тр. изм. | ул. им. Пельше, 2 | 200004676 | 01.01.1983 | 118435
41. |  | Здание котельной общей площадью 537,9 кв. м по адресу: Волгоградская область, Волгоград, Краснооктябрьский район, квартал 729 (кадастровый № 34:34:020000:0000:18:401: 001:100717180, свидетельство 34АВ № 010303) |  | S = 629,3 кв. м | ул. Тарифная, 11а | 200000068 | 01.01.1976 | 162998
41. | 1. | Бункер хранения соли котельной квартала 729 |  |  | ул. Тарифная, 11а | 200006638 | 01.01.1995 | 297604
41. | 2. | Трубопровод d200 котельной квартала 729 |  |  | ул. Тарифная, 11а | 200006754 | 01.01.1980 | 43270
41. | 3. | Котел ДКВР 6,5/13 котельной квартала 729 | котел водогрейный ДКВР 6,5/13 производитель-ность 4,2 Гкал/час | производитель-ность 4,2 Гкал/ч | ул. Тарифная, 11а | 200006684 | 01.01.1962 | 99210
41. | 4. | Котел ДКВР 6,5/13 котельной квартала 729 | котел водогрейный ДКВР 6,5/13 производитель-ность 4,2 Гкал/час | производитель-ность 4,2 Гкал/ч | ул. Тарифная, 11а | 200006685 | 01.01.1963 | 99210
41. | 5. | Котел ДКВР 6,5/13 котельной квартала 729 | котел водогрейный ДКВР 6,5/13 производитель-ность 4,2 Гкал/час | производитель-ность 4,2 Гкал/ч | ул. Тарифная, 11а | 200006686 | 01.01.1963 | 99210
41. | 6. | Подогреватель пароводяной 530 ПП1-32-7-11 котельной квартала 729 | 530 ПП1-32-7-11 | 1 шт. | ул. Тарифная, 11а | 200006693 | 01.01.2001 | 87500
41. | 7. | Электродвигатель 90/3000 котельной квартала 729 |  |  | ул. Тарифная, 11а | 200006694 | 01.01.2001 | 83200
41. | 8. | Экономайзер ВТИР 118 котельной квартала 729 |  |  | ул. Тарифная, 11а | 200006700 | 01.01.1963 | 80000
41. | 9. | Пароводяной водонагреватель МВН 1437-05 котельной квартала 729 | МВН 1437-05 | 1 шт. | ул. Тарифная, 11а | 200006707 | 01.01.1973 | 78870.68
41. | 10. | Узел учета газа котельной 729 |  |  | ул. Тарифная, 11а | 200006709 | 01.01.2000 | 75982.01
41. | 11. | Насос 1Д315-71 90/3000 3 котельной квартала 729 | 1Д315-71 | 315 м3/час, 90 кВт | ул. Тарифная, 11а | 200006722 | 01.01.1997 | 67300
41. | 12. | КИПиА котельной квартала 729 |  |  | ул. Тарифная, 11а | 200006727 | 01.01.2003 | 59676
41. | 13. | Электродвигатель 75 кВт котельной квартала 729 |  |  | ул. Тарифная, 11а | 200006730 | 01.01.2000 | 58020
41. | 14. | Насос циркуляционный 6НДВ котельной квартала 729 | 6НДВ | 300 м3/час, 100 кВт | ул. Тарифная, 11а | 200006734 | 01.01.1979 | 53023
41. | 15. | Насос циркуляционный 6НДВ котельной квартала 729 | 6НДВ | 300 м3/час, 100 кВт | ул. Тарифная, 11а | 200006735 | 01.01.2003 | 53023
41. | 16. | Дымосос Д8 котельной квартала 729 | Д8 | 3 шт. | ул. Тарифная, 11а | 200006741 | 01.01.1971 | 52545
41. | 17. | Насос подпиточный 5, 6 2,5 КС котельной квартала 729 |  | 10 м3/час, 4,5 кВт | ул. Тарифная, 11а | 200006753 | 01.01.1974 | 43300
41. | 18. | Подогреватель пароводяной ПП 1 1-32-7-11 котельной квартала 729 | ПП 1 1-32-7-11 | 1 шт. | ул. Тарифная, 11а | 200006767 | 01.01.2002 | 40750
41. | 19. | Газовое оборудование котельной квартала 729 |  |  | ул. Тарифная, 11а | 200006778 | 01.01.1966 | 161248
41. | 20. | Задвижка D80 котельной квартала 729 (20 шт.) |  |  | ул. Тарифная, 11а | 200006780 | 01.01.1990 | 34520
41. | 21. | Водоподогреватель 16 ОСТ 34-588-68 котельной квартала 729 | 16 ОСТ 34-588-68 | 1 шт. | ул. Тарифная, 11а | 200006846 | 01.01.1971 | 22902
41. | 22. | Деаэратор Д404/426 котельной квартала 729 |  |  | ул. Тарифная, 11а | 200006864 | 01.01.1963 | 21005
41. | 23. | Натриевокатионитовый фильтр котельной квартала 729 |  |  | ул. Тарифная, 11а | 200006899 | 01.01.1963 | 15190
41. | 24. | Насос подпиточный K100/65 котельной квартала 729 | К100/65 | 10 м3/час, 4,5 кВт | ул. Тарифная, 11а | 200006929 | 01.01.1996 | 13300
41. | 25. | Насос солевой К 20/35/У 11 котельной квартала 729 | К 20/35 | 30 м3/час, 4,5 кВт | ул. Тарифная, 11а | 200006930 | 01.01.1991 | 13300
41. | 26. | Задвижка D150 котельной квартала 729 (22 шт.) | Ø150мм | 22 шт. | ул. Тарифная, 11а | 200006960 | 01.01.1995 | 12200
41. | 27. | Бак подпиточной воды котельной квартала 729 |  |  | ул. Тарифная, 11а | 200006986 | 01.01.1975 | 9552
41. | 28. | Солерастворитель котельной квартала 729 |  |  | ул. Тарифная, 11а | 200007003 | 01.01.1963 | 7595
41. | 29. | Бак крепкого раствора соли котельной квартала 729 |  |  | ул. Тарифная, 11а | 200007041 | 01.01.1975 | 5300
41. | 30. | Задвижка D200 (7 шт.) котельной квартала 729 | Ø200 мм | 7 шт. | ул. Тарифная, 11а | 200007071 | 01.01.1991 | 4100
41. | 31. | Задвижка D100 (14 шт.) котельной квартала 729 | Ø100 мм | 14 шт. | ул. Тарифная, 11а | 200007072 | 01.01.1991 | 4100
41. | 32. | Насос подпиточный 2,5 КС котельной квартала 729 | 2,5 КС | 10 м3/час, 4,5 кВт | ул. Тарифная, 11а | 200007080 | 01.01.1993 | 3856
41. | 33. | Электромост КСМ-4 котельной квартала 729 |  |  | ул. Тарифная, 11а | 200007096 | 01.01.2003 | 3048
41. | 34. | Насос солевой 2К-6 12 котельной квартала 729 | 2К-6 | 30 м3/час, 4,5 кВт | ул. Тарифная, 11а | 200007151 | 01.01.1985 | 1945
41. | 35. | 2: Корректор СПГ- с датчиками перепада давления кот. кв. 729; 5: ул. Тарифная, 11а; 6: 300000333
41. | 36. | Теплотрасса по ул. Тарифной к пр. Ленина от котельной № 729 | труба ГОСТ 10704-91; Ø325-57мм | Т= 120-70 гр.С; 1446,7 м в 2-тр. изм. | ул. Тарифная, 11а | 300000231 |  | 9897151
41. | 37. | Тепловая сеть из стальных труб по пр-кту им. В.И.Ленина, 151а |  |  | ул. Тарифная, 11а | 200007396 | 16.05.2005 | 48793
41. | 38. | Тепловая сеть из стальных труб по ул. Тарифной, 11а |  |  | ул. Тарифная, 11а | 200007400 | 16.05.2005 | 436765
41. | 39. | Тепловая сеть из стальных труб по пр-кту им. В.И.Ленина, 149б |  |  | ул. Тарифная, 11а | 200007407 | 19.05.2005 | 314005
42. |  | Здание центрального теплового пункта № 21 общей площадью 181,4 кв. м по адресу: Волгоградская область, Волгоград, ул. им. маршала Еременко, 59 (кадастровый номер 34:34:020000:0000: 18:401:001:100290960, свидетельство 34АВ № 007590) | центральный тепловой пункт для приготовления ГВС | S = 219 кв. м | ул. им. маршала Еременко, 59 | 200000069 | 01.01.1976 | 90314
42. | 1. | Водоподогреватель 16 ОСТ 34-588-68 ЦТП 21 | 16 ОСТ 34-588-68 | 10-секц. | ул. им. маршала Еременко, 59 | 200006728 | 01.01.1977 | 59153
42. | 2. | Насос К-100-65-250 ЦТП 21 | К100-65-250 | 200 м3/час, 30 кВт | ул. им. маршала Еременко, 59 | 200006871 | 01.01.1996 | 20120.28
42. | 3. | Насос К-100-65-250 ЦТП 21 | К100-65-250 | 200 м3/час, 30 кВт | ул. им. маршала Еременко, 59 | 200006872 | 01.01.1996 | 20120.28
42. | 4. | Насос К-100-65-250 ЦТП 21 | К100-65-250 | 200 м3/час, 30 кВт | ул. им. маршала Еременко, 59 | 200006873 | 01.01.1996 | 20120.28
42. | 5. | Насос консольный К 20-30 ЦТП 21 | К20/30 | 20 м3/час, 5,5 кВт | ул. им. маршала Еременко, 59 | 200006925 | 01.01.1997 | 13333.33
42. | 6. | Задвижка D200 ру 16 стальная ЦТП 21 |  |  | ул. им. маршала Еременко, 59 | 200006977 | 01.01.2001 | 10167.5
42. | 7. | Насос циркуляционный 6НДВ ЦТП 21 | 6НДВ | 315 м3/час, 55 кВт | ул. им. маршала Еременко, 59 | 200007068 | 01.01.1977 | 4195
42. | 8. | Тепловая сеть из стальных труб по ул. им. маршала Еременко, 57 | труба ГОСТ 10704-91; Ø 159-57мм | Т= 150-70 гр.С; 3220 м в 2-тр. изм. | ул. им. маршала Еременко, 59 | 200007398 | 16.06.2005 | 106444
43. |  | Здание центрального теплового пункта 92 общей площадью 313,3 кв. м по адресу: Волгоградская область, Волгоград, ул. Курильская (кадастровый № 34:34:020000:0000:18:401:001:100220450, свидетельство 34АА № 215719) | центральный тепловой пункт для приготовления ГВС | S = 354,6 кв. м | ул. Курильская, 7а | 200000070 | 01.01.1992 | 1348800
43. | 1. | Насосное здание и ЦТП-92 по ул.Курильской,7 |  |  | ул. Курильская, 7а | 200003516 | 01.01.1986 | 616024
43. | 2. | Водоподогреватель 16 ОСТ 34-588-68 ЦТП 92 | 16 ОСТ 34-588-68 | 11-секц. | ул. Курильская, 7а | 200006644 | 01.01.1989 | 226296
43. | 3. | Насос 41Д315-7 ЦТП 92 | 1Д-315-71 | 315 м3/час, 45 кВт | ул. Курильская, 7а | 200007186 | 01.01.1990 | 1580
43. | 4. | Насос 25Е 50А ЦТП 92 | 25-Е-50А | 70 м3/час, 17 кВт | ул. Курильская, 7а | 200007222 | 01.01.1985 | 1138
43. | 5. | Насос 25Е 50А ЦТП 92 | 25-Е-50А | 70 м3/час, 17 кВт | ул. Курильская, 7а | 200007223 | 01.01.1985 | 1138
43. | 6. | Насос циркуляционный ГВС ВК 2/26 ЦТП 92 | ВК-2/26-У2 | 72 м3/час, 4,5 кВт | ул. Курильская, 7а | 200007232 | 01.01.1990 | 1054
43. | 7. | Насос 3 4К-6 ЦТП 92 | 4К6 | 100 м3/час, 30 кВт | ул. Курильская, 7а | 200007233 | 01.01.1990 | 1054
43. | 8. | Тепловая трасса по ул. Курильской, 5–1 | труба ГОСТ 10704-91; Ø 159-57мм | Т= 150-70 гр.С; 2309 м в 2-тр. изм. | ул. Курильская | 200004761 | 01.01.1990 | 6271353
44. |  | Здание котельной общей площадью 329,9 кв. м по адресу: Волгоградская область, Волгоград, ул. им. генерала Гуртьева, квартал 131 (кадастровый № 34:34:020000:0000:18:401:001:100602160, свидетельство 34АА № 214350) |  | S = 402,7 кв. м | пр-кт им. В.И.Ленина, 141 | 200000075 | 01.01.1977 | 78015
44. | 1. | 2: Установка умягчения воды в кот. кв. 131 КОР; 5: пр-кт им. В.И.Ленина, 141; 6: 200011342
44. | 2. | Котел СВИБ 3М котельной квартала 131 | котел водогрейный СВИБ 3М | производитель-ность 1,25 Гкал/ч | пр-кт им. В.И.Ленина, 141 | 200006786 | 01.01.1995 | 32500
44. | 3. | Газовое оборудование котельной квартала 131 |  |  | пр-кт им. В.И.Ленина, 141 | 200006807 | 01.01.1966 | 156248
44. | 4. | Насос подпиточный 35-У2 котельной квартала 131 | 35-У2 | 25 м3/час, 5,5 кВт | пр-кт им. В.И.Ленина, 141 | 200006927 | 01.01.1992 | 13300
44. | 5. | Котел НР 18 котельной квартала 131 | котел водогрейный НР 18 | производитель-ность 0,63 Гкал/ч | пр-кт им. В.И.Ленина, 141 | 200006943 | 01.01.1992 | 12534
44. | 6. | Котел НР 18 котельной квартала 131 | котел водогрейный НР 18 | производитель-ность 0,63 Гкал/ч | пр-кт им. В.И.Ленина, 141 | 200006944 | 01.01.1994 | 12534
44. | 7. | Котел НР 18 котельной квартала 131 | котел водогрейный НР 18 | производитель-ность 0,63 Гкал/ч | пр-кт им. В.И.Ленина, 141 | 200006945 | 01.01.1995 | 12534
44. | 8. | Котел НР 18 котельной квартала 131 | котел водогрейный НР 18 | производитель-ность 0,63 Гкал/ч | пр-кт им. В.И.Ленина, 141 | 200006946 | 01.01.1995 | 12534
44. | 9. | Котел НР 18 котельной квартала 131 | котел водогрейный НР 18 | производитель-ность 0,63 Гкал/ч | пр-кт им. В.И.Ленина, 141 | 200006947 | 01.01.1995 | 12534
44. | 10. | Регулятор давления 21ч-10нж котельной квартала 131 |  |  | пр-кт им. В.И.Ленина, 141 | 200006973 | 01.01.2002 | 10850.83
44. | 11. | Сигнализатор СОУ 1 котельной квартала 131 |  |  | пр-кт им. В.И.Ленина, 141 | 200007057 | 01.01.2002 | 4415.46
44. | 12. | Насос циркуляционный 5 НДВ котельной квартала 131 | 5НДВ | 250 м3/час, 40 кВт | пр-кт им. В.И.Ленина, 141 | 200007063 | 01.01.1990 | 4195
44. | 13. | Насос циркуляционный 1 6К-8 котельной квартала 131 | 6К8 | 250 м3/час, 40 кВт | пр-кт им. В.И.Ленина, 141 | 200007170 | 01.01.1989 | 1747
44. | 14. | Насос циркуляционный 5НДВ котельной квартала 131 | 5НДВ | 250 м3/час, 40 кВт | пр-кт им. В.И.Ленина, 141 | 200007171 | 01.01.1989 | 1747
44. | 15. | Насос ГВС циркуляционный 4К-65 котельной квартала 131 | 4К6 | 135 м3/час, 55 кВт | пр-кт им. В.И.Ленина, 141 | 200007185 | 01.01.1990 | 1580
44. | 16. | Насос ГВС циркуляционный 4К-6 5 котельной квартала 131 | 4К6 | 135 м3/час, 55 кВт | пр-кт им. В.И.Ленина, 141 | 200007231 | 01.01.1990 | 1054
44. | 17. | Тепловая трасса по пр-кту им. В.И.Ленина, 135–139, 143 | труба ГОСТ 10704-91; Ø159-57мм | Т= 95-70 гр.С; 1271,1 м в 2-тр. изм. | пр-кт им. В.И.Ленина, 141 | 200004754 | 01.01.1980 | 100422
44. | 18. | Тепловая сеть из стальных труб по пр-кту им. В.И.Ленина, 133 |  |  | пр-кт им. В.И.Ленина, 141 | 200007386 | 28.04.2005 | 463932
45. |  | Здание котельной общей площадью 308,3 кв. м по адресу: Волгоградская область, Волгоград, п. Мирный (квартал 740) (кадастровый № 34:34:020000:0000:18:401:001:100602190, свидетельство 34АВ № 010309) |  | S = 317,6 кв. м | п. Мирный, 44а | 200003376 | 01.01.1977 | 141124
45. | 1. | Вентилятор ЭВР 6 котельной квартала 740 |  |  | п. Мирный, 44а | 200006742 | 01.01.1978 | 52545
45. | 2. | Котел СВИБ 3м котельной квартала 740 | котел водогрейный СВИБ 3М | производитель-ность 1,25 Гкал/ч | п. Мирный, 44а | 200006787 | 01.01.1995 | 32500
45. | 3. | Котел СВИБ 3м котельной квартала 740 | котел водогрейный СВИБ 3М | производитель-ность 1,25 Гкал/ч | п. Мирный, 44а | 200006788 | 01.01.1995 | 32500
45. | 4. | Котел СВИБ 3м котельной квартала 740 | котел водогрейный СВИБ 3М | производитель-ность 1,25 Гкал/ч | п. Мирный, 44а | 200006789 | 01.01.1996 | 32500
45. | 5. | Котел СВИБ котельной квартала 740 | котел водогрейный СВИБ 3М | производитель-ность 1,25 Гкал/ч | п. Мирный, 44а | 200006790 | 01.01.2000 | 32500
45. | 6. | Газовое оборудование котельной квартала 740 |  |  | п. Мирный, 44а | 200006791 | 01.01.1968 | 32000
45. | 7. | Задвижки D200 котельной квартала 740 |  |  | п. Мирный, 44а | 200006848 | 01.01.1986 | 22500
45. | 8. | Трансформатор сварочный ПДМ 115342 котельной квартала 740 |  |  | п. Мирный, 44а | 200006910 | 01.01.2000 | 14120
45. | 9. | Насос ХВС 5 К20/35 котельной квартала 740 | ХВС повысительный К20/35 | 30 м3/час, 7 кВт | п. Мирный, 44а | 200006928 | 01.01.1996 | 13300
45. | 10. | Котел НР 18 котельной квартала 740 | котел водогрейный НР-18 | производитель-ность 0,63 Гкал/ч | п. Мирный, 44а | 200006950 | 01.01.1994 | 12534
45. | 11. | Котел НР 18 котельной квартала 740 |  |  | п. Мирный, 44а | 200006951 | 01.01.1994 | 12534
45. | 12. | Котел НР 18 котельной квартала 740 | котел водогрейный НР-18 | производитель-ность 0,63 Гкал/ч | п. Мирный, 44а | 200006952 | 01.01.1994 | 12534
45. | 13. | Котел НР 18 котельной квартала 740 |  |  | п. Мирный, 44а | 200006953 | 01.01.1994 | 12534
45. | 14. | Насос циркуляционный 3 6НДВ котельной квартала 740 | сетевой 6НДВ | 300 м3/час, 75 кВт | п. Мирный, 44а | 200007066 | 01.01.1986 | 4195
45. | 15. | Насос циркуляционный 4 6НДВ котельной квартала 740 | сетевой 6НДВ | 300 м3/час, 75 кВт | п. Мирный, 44а | 200007067 | 01.01.1979 | 4195
45. | 16. | Насос 740 куб. м/час 10 |  |  | п. Мирный, 44а | 200007089 | 01.01.2002 | 3250
45. | 17. | Насос подпиточный 2К-6 котельной квартала 740 | 2К6 | 30 м3/час, 4,5 кВт | п. Мирный, 44а | 200007150 | 01.01.1981 | 1945
45. | 18. | Насос подпиточный 2 2К6 котельной квартала 740 | 2К6 | 30 м3/час, 4,5 кВт | п. Мирный, 44а | 200007259 | 01.01.1990 | 569
45. | 19. | Котел НР-18 № 4 кот. 740 | котел водогрейный НР-18 | производитель-ность 0,63 Гкал/ч | п. Мирный, 44а | 200011237 | 29.06.2010
45. | 20. | Котел НР-18 № 2 в кот. 740 кв. | котел водогрейный НР-18 | производитель-ность 0,63 Гкал/ч | п. Мирный, 44а | 200011009 | 30.06.2009
45. | 21. | 2: Оборудование ХВО кот. кв. 740 КОР; 5: п. Мирный, 44а; 6: 200011017; 7: 27.07.2008
45. | 22. | Тепловая трасса п. Мирного | труба ГОСТ 10704-91; Ø219-57 мм | Т= 95-70 гр.С; 3191,9 м в 2-тр. изм. | п. Мирный | 200004687 | 01.01.1970 | 229301
45. | 23. | Тепловая сеть из стальных труб в п. Мирном, 69а |  |  | п. Мирный, 69а | 200007397 | 13.05.2005 | 32243
45. | 24. | Тепловая сеть МОУ д/с № 165 |  |  | п. Мирный, 41 | 200011422 | 01.01.1960 | 65600
46. |  | Здание АБК с пристройками общей площадью 2864 кв. м по адресу: Волгоградская область, Волгоград, ул. им. Пельше, 9а (кадастровый № 34-34-01/054/2007-054, свидетельство 34АА № 633523) |  |  | ул. им. Пельше, 9а | 200003377 | 01.01.1977 | 144136
46. | 1. | Здание гаража площадью по наружному обмеру 83,6 кв. м по адресу: Волгоградская область, Волгоград, ул. им. Пельше, 9а (кадастровый № 34-34-01/054/2007-222, свидетельство 34АА № 635203) |  |  | ул. им. Пельше, 9а | 200003379 | 01.01.1949 | 101310.76
46. | 2. | Вагончик садовый 3х9 |  |  | ул. им. Пельше, 9а | 200006764 | 01.01.2000 | 41650
46. | 3. | 2: Виброплита АVР 1240 с бензиновым двигателем; 5: ул. им. Пельше, 9а; 6: 200011255; 7: 01.07.2010
46. | 4. | Компрессорная станция 618 кв. м в гараже по ул. им. Пельше, 9а |  |  | ул. им. Пельше, 9а | 200006212 | 01.01.1993 | 95634
46. | 5. | Комплект соединительных линий в нежилом здании по ул. им. Пельше, 9а |  |  | ул. им. Пельше, 9а | 200006621 | 01.01.1999 | 442255
46. | 6. | Электродвигатель 4400/4уз в нежилом здании по ул. им. Пельше, 9а |  |  | ул. им. Пельше, 9а | 200006622 | 01.01.2001 | 390000
46. | 7. | Электродвигатель 400/1500 нежилом здании по ул. им. Пельше, 9а |  |  | ул. им. Пельше, 9а | 200006642 | 01.01.2001 | 250000
46. | 8. | Электродвигатель 160/3000 в нежилом здании по ул. им. Пельше, 9а |  |  | ул. им. Пельше, 9а | 200006679 | 01.01.2001 | 104960
46. | 9. | Установка 2100/100 в нежилом здании по ул. им. Пельше, 9а |  |  | ул. им. Пельше, 9а | 200006691 | 01.01.1998 | 88800
46. | 10. | Электродвигатель 75/3000 в нежилом здании по ул. им. Пельше, 9а |  |  | ул. им. Пельше, 9а | 200006724 | 01.01.2001 | 64000
46. | 11. | Теплообменник 530 пп-1-32-7-11 в нежилом здании по ул. им. Пельше, 9а |  |  | ул. им. Пельше, 9а | 200006729 | 01.01.2002 | 58500
46. | 12. | Портативный расходомер Акрон 1 |  |  | ул. им. Пельше, 9а | 200006768 | 01.01.2003 | 39819
46. | 13. | Сварочное пускозарядное устройство в гараже по ул. им. Пельше, 9а |  |  | ул. им. Пельше, 9а | 200006816 | 01.01.2001 | 28000
46. | 14. | Станок универсальный вертикально-сверлильный 2н135 в нежилом здании по ул. им. Пельше, 9а |  |  | ул. им. Пельше, 9а | 200006827 | 01.01.2003 | 25325
46. | 15. | Зарядное устройство тип ОПЕ-25-28,5УЗ в гараже по ул. им. Пельше, 9а |  |  | ул. им. Пельше, 9а | 200006836 | 01.01.2001 | 24300
46. | 16. | Пункт распределительный РП-240 в нежилом здании по ул. им. Пельше, 9а |  |  | ул. им. Пельше, 9а | 200006847 | 01.01.2001 | 22500
46. | 17. | Емкость под солевой раствор в гараже по ул. им. Пельше, 9а |  |  | ул. им. Пельше, 9а | 200006853 | 01.01.2002 | 21635.33
46. | 18. | Электродвигатель 55/1500 в нежилом здании по ул. им. Пельше, 9а |  |  | ул. им. Пельше, 9а | 200006857 | 01.01.1997 | 21620
46. | 19. | Насос ЦВ 51 2900 об./мин. в нежилом здании по ул. им. Пельше, 9а |  |  | ул. им. Пельше, 9а | 200006878 | 01.01.2001 | 19500
46. | 20. | Задвижка D500 в нежилом здании по ул. им. Пельше, 9а |  |  | ул. им. Пельше, 9а | 200006882 | 01.01.1997 | 17968.75
46. | 21. | Задвижка D500 в нежилом здании по ул. им. Пельше, 9а |  |  | ул. им. Пельше, 9а | 200006888 | 01.01.1997 | 16473.42
46. | 22. | Электродвигатель 15/3000 в нежилом здании по ул. им. Пельше, 9а |  |  | ул. им. Пельше, 9а | 200006893 | 01.01.2001 | 15360
46. | 23. | Электродвигатель 15/3000 в нежилом здании по ул. им. Пельше, 9а |  |  | ул. им. Пельше, 9а | 200006894 | 01.01.2001 | 15360
46. | 24. | Электродвигатель 15/3000 в нежилом здании по ул. им. Пельше, 9а |  |  | ул. им. Пельше, 9а | 200006895 | 01.01.2001 | 15360
46. | 25. | Станок точильно-шлифовальный в нежилом здании по ул. им. Пельше, 9а |  |  | ул. им. Пельше, 9а | 200006897 | 01.01.2003 | 15325
46. | 26. | Задвижка D250 ру 25 стальная в нежилом здании по ул. им. Пельше, 9а |  |  | ул. им. Пельше, 9а | 200006906 | 01.01.2001 | 14670
46. | 27. | Задвижка D300 ру 16 стальная в нежилом здании по ул. им. Пельше, 9а |  |  | ул. им. Пельше, 9а | 200006932 | 01.01.2001 | 13250
46. | 28. | Весы (3 т) |  |  | ул. им. Пельше, 9а | 200006935 | 01.01.2000 | 13000
46. | 29. | Насос «Андижанец» в гараже по ул. им. Пельше, 9а |  |  | ул. им. Пельше, 9а | 200006957 | 01.01.2003 | 12500
46. | 30. | Электродвигатель 7,5/75030 в нежилом здании по ул. им. Пельше, 9а |  |  | ул. им. Пельше, 9а | 200006961 | 01.01.2002 | 12000
46. | 31. | Весы (2 т) |  |  | ул. им. Пельше, 9а | 200006962 | 01.01.2000 | 12000
46. | 32. | Пирометр Thertopoint 2 pro |  |  | ул. им. Пельше, 9а | 200006995 | 01.01.2003 | 8480
46. | 33. | Электродвигатель 230/1500 30 в нежилом здании по ул. им. Пельше, 9а |  |  | ул. им. Пельше, 9а | 200007010 | 01.01.2002 | 6700
46. | 34. | Счетчик с фильтром в нежилом здании по ул. им. Пельше, 9а |  |  | ул. им. Пельше, 9а | 200007015 | 01.01.2003 | 6448.35
46. | 35. | Счетчик с фильтром в нежилом здании по ул. им. Пельше, 9а |  |  | ул. им. Пельше, 9а | 200007016 | 01.01.2003 | 6448.33
46. | 36. | Счетчик с фильтром в нежилом здании по ул. им. Пельше, 9а |  |  | ул. им. Пельше, 9а | 200007017 | 01.01.2003 | 6448.33
46. | 37. | Счетчик с фильтром в нежилом здании по ул. им. Пельше, 9а |  |  | ул. им. Пельше, 9а | 200007018 | 01.01.2003 | 6448.33
46. | 38. | Счетчик с фильтром в нежилом здании по ул. им. Пельше, 9а |  |  | ул. им. Пельше, 9а | 200007019 | 01.01.2003 | 6448.33
46. | 39. | Компрессор ДКВ 9 в гараже по ул. им. Пельше, 9а |  |  | ул. им. Пельше, 9а | 200007020 | 01.01.2002 | 6320
46. | 40. | Насос К 45-30 в нежилом здании по ул. им. Пельше, 9а |  |  | ул. им. Пельше, 9а | 200007049 | 01.01.2002 | 4758.34
46. | 41. | Насос К 45-30 в нежилом здании по ул. им. Пельше, 9а |  |  | ул. им. Пельше, 9а | 200007050 | 01.01.2002 | 4758.33
46. | 42. | Насос 740 куб. м/час в нежилом здании по ул. им. Пельше, 9а |  |  | ул. им. Пельше, 9а | 200007074 | 01.01.2002 | 4000
46. | 43. | Пистолет для подкачки шин в гараже по ул. им. Пельше, 9а |  |  | ул. им. Пельше, 9а | 200007274 | 01.01.2002 | 375
46. | 44. | Станок сверлильный 2н55 |  |  | ул. им. Пельше, 9а | 200007332 | 01.01.2001 | 170656
46. | 45. | Молот МА-4229а |  |  | ул. им. Пельше, 9а | 200007335 | 01.01.2001 | 136000
47. |  | Здание котельной, бытовых помещений, жестяной мастерской общей площадью 429,5 кв. м по адресу: Волгоградская область, Волгоград, ул. им. капитана Тряскина(кадастровый № 34:34:020000:0000:18:401:001:100724490, свидетельство 34АА № 343442) |  | S=870,7 кв. м | ул. им. капитана Тряскина, 15а | 200000065 | 01.01.1983 | 62222
[6 empty] | 200000066 | 01.01.1960 | 39050
|  | Здание котельной «Мансардной» по ул. им. капитана Тряскина, 15а |  |  |  | 200003503 | 01.01.1973 | 305405
47. | 1. | 2: Установка умягчения воды в кот. "Мансардная"; 5: ул. им. капитана Тряскина, 15а; 6: 200011341; 7: 01.12.2010
47. | 2. | Насос 1d 1250-63б (55/1000) котельной Мансардной | 1d1250-63б | повысительный ХВС 30 м3/час, 7 кВт | ул. им. капитана Тряскина, 15а | 200006678 | 01.01.2003 | 108583.33
47. | 3. | Котел НР 18 котельной по ул. Мансардной | котел водогрейный НР 18 | производитель-ность 0,63 Гкал/ч | ул. им. капитана Тряскина, 15а | 200006813 | 01.01.1974 | 29020
47. | 4. | Газовое оборудование котельной по ул. Мансардной |  |  | ул. им. капитана Тряскина, 15а | 200006822 | 01.01.1968 | 561251.06
47. | 5. | Система автоматического контроля АМКО котельной по ул. Мансардной |  |  | ул. им. капитана Тряскина, 15а | 200006875 | 01.01.2003 | 19994
47. | 6. | Задвижка D150 котельной по ул. Мансардной (9 шт.) |  |  | ул. им. капитана Тряскина, 15а | 200006881 | 01.01.1989 | 18216
47. | 7. | Котел НР 18 котельной по ул. Мансардной | котел водогрейный НР 18 | производитель-ность 0,63 Гкал/ч | ул. им. капитана Тряскина, 15а | 200006940 | 01.01.1993 | 12534
47. | 8. | Котел НР 18 котельной по ул. Мансардной | котел водогрейный НР 18 | производитель-ность 0,63 Гкал/ч | ул. им. капитана Тряскина, 15а | 200006941 | 01.01.1993 | 12534
47. | 9. | Котел НР 18 котельной по ул. Мансардной | котел водогрейный НР 18 | производитель-ность 0,63 Гкал/ч | ул. им. капитана Тряскина, 15а | 200006942 | 01.01.1993 | 12534
47. | 10. | Котел НР 18 котельной по ул. Мансардной | котел водогрейный НР 18 | производитель-ность 0,63 Гкал/ч | ул. им. капитана Тряскина, 15а | 200006954 | 01.01.1992 | 12531
47. | 11. | Арматура D200 (3 шт.) котельной по ул. Мансардной |  |  | ул. им. капитана Тряскина, 15а | 200007009 | 01.01.1987 | 6750
47. | 12. | Задвижка D125 (6 шт.) котельной по ул. Мансардной |  |  | ул. им. капитана Тряскина, 15а | 200007014 | 01.01.1990 | 6504
47. | 13. | Водоподогреватель в бойлерной котельной по ул. Мансардной |  |  | ул. им. капитана Тряскина, 15а | 200007076 | 01.01.2003 | 3932.17
47. | 14. | Задвижка D50 (3 шт.) котельной по ул. Мансардной |  |  | ул. им. капитана Тряскина, 15а | 200007097 | 01.01.1995 | 3000
47. | 15. | Насос подпиточный 4 3К-6М котельной по ул. Мансардной | 3К6М | 25 м3/час, 5,5 кВт | ул. им. капитана Тряскина, 15а | 200007117 | 01.01.1971 | 2538
47. | 16. | Насос циркуляционный 1 8К-12 котельной по ул. Мансардной | 8К12 | 340 м3/час, 40 кВт | ул. им. капитана Тряскина, 15а | 200007144 | 01.01.1981 | 2037
47. | 17. | Насос циркуляционный 2 8к-12К котельной по ул. Мансардной | 8К12 | 340 м3/час, 40 кВт | ул. им. капитана Тряскина, 15а | 200007145 | 01.01.1981 | 2037
47. | 18. | Насос подпиточный 3 3К-6М котельной по ул. Мансардной | 3К6М | 25 м3/час, 5,5 кВт | ул. им. капитана Тряскина, 15а | 200007149 | 01.01.1970 | 1945
47. | 19. | Задвижка D100 котельной по ул. Мансардной |  |  | ул. им. капитана Тряскина, 15а | 200007228 | 01.01.1992 | 1084
47. | 20. | Тепловая трасса по ул. им. капитана Тряскина, 1–49 | труба ГОСТ 10704-91; Ø159-108мм | Т= 95-70 гр.С; 2164,2 м в 2-тр. изм. | ул. им. капитана Тряскина, 15а | 200004760 | 01.01.1980 | 941482
48. |  | Производственная база п. Нижние Баррикады (квартал 783) |  |  | пр-кт Волжский, 6а | 200003517 | 01.01.1999 | 589359.3
48. | 1. | 2: Компенсатор КЛО 700-16-6-0-М4 производственной базы квартала 783; 6: 200004641; 7: 01.01.2002; 8: 28750
48. | 2. | 2: Компенсатор КЛО 700-1612-0-М4 производственной базы квартала 783; 6: 200004644; 7: 01.01.2002; 8: 64100
48. | 3. | 2: Бетономешалка производственной базы; 6: 200006988; 7: 01.01.1998; 8: 9336
48. | 4. | 2: Сварочная машина «Огонек»; 6: 200007308; 7: 01.01.2000; 8: 25886
48. | 5. | Тепловая трасса п. Нижние Баррикады | труба ГОСТ 10704-91; Ø219-48мм | Т= 95-70 гр.С; 4010,5 м в 2-тр. изм. | п. Нижние Баррикады | 200004763 | 01.01.1987 | 10764707
48. | 6. | Тепловая сеть из стальных труб по ул. Прибалтийской, 1а |  |  | ул. Прибалтийская, 1 | 200007390 | 02.05.2005 | 324692
48. | 7. | Тепловая сеть МОУ д/с № 174 КОР |  |  | пр-кт Волжский, 2а | 200011423 | 01.01.1962 | 284672
48. | 8. | 2: Узел учета тепловой энергии в кот ВМЗ "Красный Октябрь" (Нижние Баррикады); 5: Нижние Баррикады; 6: 300000367; 7: 01.01.2003
49. |  | Здание центрального теплового пункта «Клубная» общей площадью 38,6 кв. м по адресу: Волгоградская область, Волгоград, п. Металлургов, 75 (кадастровый № 34:34:020000:0000:18:401:001:100581830, свидетельство 34АВ № 015094) | тепловой пункт | S = 53,5 кв. м | п. Металлургов, 75 | 200000072 | 01.01.1973 | 299692
49. | 1. | Тепловая трасса от камеры ГВС до бассейна по пр-кту Металлургов, 83а | труба ГОСТ 10704-91; Ø159-57мм | Т= 150-70 ; 95-70 гр.С; 2763 м в 2-тр. изм. | п. Металлургов, 75 | 200004721 | 01.01.2002 | 18428.81
49. | 2. | Насос 6К-8 котельной по ул. Клубной | 6К8 | 200м3/ч, 18,5кВт | п. Металлургов, 75 | 200007087 | 01.01.1974 | 3441
49. | 3. | Насос 4К-8 котельной по ул. Клубной | 4К8 | 100м3/ч, 30кВт | п. Металлургов, 75 | 200007164 | 01.01.1971 | 1832
50. |  | Здание котельной ул. Германа Титова 20а (свидетельство 34 АВ № 010346) |  | S = 235 кв. м | ул. им. Германа Титова, 20а | 200008084 | 01.01.1977 | 1667865.95
50. | 1. | Насос Д500-63б кот. кв. 164 | Д500-63б | 400 м3/ч, 110 кВт | ул. им. Германа Титова, 20а | 300000268 | 01.01.2007 | 499892.49
50. | 2. | Насос Д500-63б кот. кв. 164 | Д500-63б | 400 м3/ч, 110 кВт | ул. им. Германа Титова, 20а | 300000269 | 01.01.2007 | 499892.49
50. | 3. | Насос Д500-63б кот. кв. 164 | Д500-63б | 400 м3/ч, 110 кВт | ул. им. Германа Титова, 20а | 300000270 | 01.01.2007 | 499892.49
50. | 4. | Насос НКУ-90 кот. кв. 164 | НКУ90 | 90 м3/ч, 22 кВт | ул. им. Германа Титова, 20а | 300000271 | 01.01.2007 | 363506.9
50. | 5. | Насос НКУ-90 кот. кв. 164 | НКУ90 | 90 м3/ч, 22 кВт | ул. им. Германа Титова, 20а | 300000272 | 01.01.2007 | 363506.9
50. | 6. | Насос К80-65-160 кот. кв. 164 | К80-65-160 | 80 м3/ч, 5,5 кВт | ул. им. Германа Титова, 20а | 300000273 | 01.01.2007 | 188535.85
50. | 7. | Насос К80-65-160 кот. кв. 164 | К80-65-160 | 80 м3/ч, 5,5 кВт | ул. им. Германа Титова, 20а | 300000274 | 01.01.2007 | 188535.85
50. | 8. | Насос К80-65-160 кот. кв. 164 | К80-65-160 | 80 м3/ч, 5,5 кВт | ул. им. Германа Титова, 20а | 300000275 | 01.01.2007 | 188535.85
50. | 9. | Насос К50-32-150 кот. кв. 164 | К50-32-150 | 12,5 м3/ч, 7,5 кВт | ул. им. Германа Титова, 20а | 300000276 | 01.01.2007 | 260877.96
50. | 10. | Насос К50-32-150 кот. кв. 164 | К50-32-150 | 12,5 м3/ч, 7,5 кВт | ул. им. Германа Титова, 20а | 300000277 | 01.01.2007 | 260877.96
50. | 11. | Теплообменник НН № 007 с оборудованием кот. кв. 164 | пластинчатый теплообменник НН № 007 |  | ул. им. Германа Титова, 20а | 300000278 | 01.01.2007 | 39592.8
50. | 12. | Теплообменник НН № 14 с оборудованием кот. кв. 164 | пластинчатый теплообменник НН № 007 |  | ул. им. Германа Титова, 20а | 300000279 | 01.01.2007 | 91059.84
50. | 13. | Насос Д500-63б кот. кв. 164 | Д500-63б | 400 м3/ч, 110 кВт | ул. им. Германа Титова, 20а | 300000294 | 01.01.2007 | 499892.49
50. | 14. | Котел НР 18 котельной квартала 164 |  |  | ул. им. Германа Титова, 20а | 200006213 | 01.01.1993 | 12354
50. | 15. | Котел НР 18 котельной квартала 164 |  |  | ул. им. Германа Титова, 20а | 200006214 | 01.01.1992 | 12354
50. | 16. | Котел НР 18 котельной квартала 164 |  |  | ул. им. Германа Титова, 20а | 200006215 | 01.01.1997 | 12354
50. | 17. | Котел НР 18 котельной квартала 164 |  |  | ул. им. Германа Титова, 20а | 200006216 | 01.01.1995 | 12354
50. | 18. | Котел НР 18 котельной квартала 164 |  |  | ул. им. Германа Титова, 20а | 200006217 | 01.01.1995 | 12354
50. | 19. | Котел НР 18 котельной квартала 164 |  |  | ул. им. Германа Титова, 20а | 200006218 | 01.01.1989 | 12354
50. | 20. | Котел НР 18 котельной квартала 164 |  |  | ул. им. Германа Титова, 20а | 200006219 | 01.01.1994 | 12354
50. | 21. | Котел НР 18 котельной квартала 164 |  |  | ул. им. Германа Титова, 20а | 200006220 | 01.01.1997 | 12354
50. | 22. | Котел НР 18 котельной квартала 164 |  |  | ул. им. Германа Титова, 20а | 200006221 | 01.01.1992 | 12354
50. | 23. | Котел НР 18 котельной квартала 164 |  |  | ул. им. Германа Титова, 20а | 200006222 | 01.01.1993 | 12354
50. | 24. | Котел НР 18 котельной квартала 164 |  |  | ул. им. Германа Титова, 20а | 200006223 | 01.01.1994 | 12354
50. | 25. | Задвижка D200 котельной квартала 164 (10 шт.) |  |  | ул. им. Германа Титова, 20а | 200006645 | 01.01.1986 | 225001
50. | 26. | Задвижка D100 котельной квартала 164 (32 шт.) |  |  | ул. им. Германа Титова, 20а | 200006712 | 01.01.1991 | 71000
50. | 27. | Газовое оборудование котельной квартала 164 |  |  | ул. им. Германа Титова, 20а | 200006779 | 01.01.1964 | 35000
50. | 28. | Задвижки D200 котельной квартала 164 (5 шт.) |  |  | ул. им. Германа Титова, 20а | 200006885 | 01.01.1981 | 17500
50. | 29. | Задвижки D100 котельной квартала 164 |  |  | ул. им. Германа Титова, 20а | 200006931 | 01.01.1991 | 13291
50. | 30. | Задвижки D150 (2 шт.) котельной квартала 164 |  |  | ул. им. Германа Титова, 20а | 200006981 | 01.01.1985 | 9843
50. | 31. | Задвижка D50 (12 шт.) котельной квартала 164 |  |  | ул. им. Германа Титова, 20а | 200007011 | 01.01.1994 | 6600
50. | 32. | Насос циркуляционный 8к-12 котельной квартала 164 |  |  | ул. им. Германа Титова, 20а | 200007051 | 01.01.1994 | 4700
50. | 33. | Насос циркуляционный 3 8К-12 котельной квартала 164 |  |  | ул. им. Германа Титова, 20а | 200007052 | 01.01.1995 | 4700
50. | 34. | Насос циркуляционный 8К-12 котельной квартала 164 |  |  | ул. им. Германа Титова, 20а | 200007069 | 01.01.1994 | 4190
50. | 35. | Задвижка D250 (3 шт.) котельной квартала 164 |  |  | ул. им. Германа Титова, 20а | 200007086 | 01.01.1987 | 3450
50. | 36. | Насос подпиточный 4 2К-6 котельной квартала 164 |  |  | ул. им. Германа Титова, 20а | 200007109 | 01.01.1993 | 2700
50. | 37. | Бак подпиточной воды котельной квартала 164 |  |  | ул. им. Германа Титова, 20а | 200007095 | 01.01.1986 | 3184
50. | 38. | Насос ВК 2/26А-У2 котельной квартала 164 |  |  | ул. им. Германа Титова, 20а | 200007235 | 01.01.1981 | 997
50. | 39. | Насос ВК 2/26А-У2 котельной квартала 164 |  |  | ул. им. Германа Титова, 20а | 200007236 | 01.01.1981 | 997
50. | 40. | Водоподогреватель 16 ОСТ 34-588-68 МТП 164 | 10 ОСТ34-588-68 № =2 пластинчатый MSFQ 30106-56-682 № =1 | 2-секц.; 1 шт. | ул. им. Германа Титова, 20а | 200006671 | 01.01.1978 | 127464
50. | 41. | Тепловая сеть из стальных труб по ул. им. Германа Титова, 30а | труба ГОСТ 10704-91; Ø219-48 мм | Т= 95-70 гр.С; 2346 м в 2-тр. изм. | ул. им. Германа Титова, 30 а | 200007402 | 17.05.2005 | 73726
50. | 42. | Тепловая сеть из стальных труб по ул. им. Хользунова, 27 |  |  | ул. им. Хользунова, 27 | 200007405 | 18.05.2005 | 134829
50. | 43. | Тепловые сети МТП-164 |  |  | ул. им. Германа Титова, 20а | 300000010 | 01.01.1974 | 656172
50. | 44. | Тепловая сеть МОУ д/с № 148 КОР |  |  | ул. им. Хользунова, 17а | 200011421 | 01.01.1957 | 25320
51. |  | Здание котельной общей площадью 66,0 кв. м по адресу: Волгоградская область, Волгоград, ул. Тираспольская (кадастровый № 34:34:020000:0000:18:401:001:100717160, свидетельство 34АА № 209538) |  | S = 80,5 кв. м | ул. Тираспольская | 200000059 | 01.01.1971 | 87561
52. |  | Блочно-модульная котельная по ул. Коммунаров, 23 |  | S = 21 кв. м | ул. Коммунаров, 23 | 200010957 | 05.08.2009 | 5852700
52. | 1. | Тепловая сеть МОУ СОШ № 72 | труба ГОСТ 10704-91; Ø108,57мм | Т= 95-70 гр.С;432,1 м в 2-тр. изм. | ул. Коммунаров, 23 | 200011445 | 01.01.1949 | 228634
52. | 2. | 2: ДГУ АД-10С-Т4000-1РМ13 "Lester"; 5: ул. Коммунаров, 23; 6: 300000372
52. | 3. | Тепловая сеть МОУ СОШ № 91 | труба ГОСТ 10704-91; Ø70мм | Т= 95-70 гр.С; 147,6 м в 2-тр. изм. | ул. им. Асланова, 39 | 200011446 | 01.01.1960 | 488933
52. | 4. | Тепловая сеть от тепловой камеры котельной ООО "Антикризисные технологии"до жилого дома по ул. им. Менделеева, д. 93 | труба ГОСТ 10704-91; Ø108мм | Т= 95-70 гр.С; 147,6 м в 2-тр. изм. | ул. им. Менделеева, 93 | 300000356 | 01.01.1990 | 391513
52. | 5. | 2: Тепловые сети по ул. Автомагистральной; 6: 300000224; 8: 1745589
52. | 6. | 2: Насос 1D 250-125СХ; 6: 200006653; 7: 01.01.2001; 8: 180000
52. | 7. | 2: Задвижка D100 котельной квартала 132 (25 шт.); 6: 200006723; 7: 01.01.1992; 8: 65600
52. | 8. | 2: Задвижка D150 котельной квартала 132 (13 шт.); 6: 200006745; 7: 01.01.1991; 8: 48840
52. | 9. | 2: Насосная группа МТП ЦТП 63; 6: 200006810; 7: 01.01.1970; 8: 29385
52. | 10. | 2: Задвижка D80 котельной квартала 132 (4 шт.); 6: 200006887; 7: 01.01.1992; 8: 17260
52. | 11. | 2: Клапан КПЭГ-100; 6: 200006963; 7: 01.01.2000; 8: 11916.67
52. | 12. | 2: Задвижка D50 (7 шт.) котельной квартала 132; 6: 200007059; 7: 01.01.1991; 8: 4340
52. | 13. | 2: Насос повысительный К 45/30-5,5; 6: 300000357; 7: 01.01.1991; 8: 3653
52. | 14. | 2: Котел «Универсал-5» в здании школы № 33; 6: 200006792; 7: 01.01.1962; 8: 31722
52. | 15. | 2: Котел «Универсал-5» в здании школы № 33; 6: 200006793; 7: 01.01.1962; 8: 31722
Итого по Краснооктябрьскому району |  | 8: 499986951.22